## Worksheet
NOMBRE | RERERENCIA | MARCA | CATEGORIA | PRECIO | ANCHO | ALTO | PROFUNDIDAD | PESO | CARACTERISTICAS | STOCK | DESCRIPCION | URL PRODUCTO
UNION REPARACION ICZR A2E13 PN 13 200MM C2 (419-431) | 7722 | Arpol | ACCESORIOS | 1632960 | 0 | 0 | 0 | 0 | Unidad de empaque:1 Unidad¦Material:Acero inoxidable¦Material:Caucho EPDM¦Uso:Conducción¦ | Si | <p>Este producto aún no está disponible en nuestra página web, comunícate con nosotros para brindarte asesoría y ayudarte a entender la necesidad que tienes para ofrecerte la mejor solución.</p> | https://acuatubos.com.co/accesorios/353-union-reparacion-iczr-a2e13-pn-13-200mm-c2-419-431.html
UNION REPARACION ICZR A2E11 PN 11 200MM C2 (460-472) | 7726 | Arpol | ACCESORIOS | 1580040 | 0 | 0 | 0 | 0 | Unidad de empaque:1 Unidad¦Material:Acero inoxidable¦Material:Caucho EPDM¦Uso:Conducción¦ | Si | <p>Este producto aún no está disponible en nuestra página web, comunícate con nosotros para brindarte asesoría y ayudarte a entender la necesidad que tienes para ofrecerte la mejor solución.</p> | https://acuatubos.com.co/accesorios/357-union-reparacion-iczr-a2e11-pn-11-200mm-c2-460-472.html
UNION REPARACION ICZR A2E11 PN 11 200MM C2 (470-482) | 7727 | Arpol | ACCESORIOS | 1580040 | 0 | 0 | 0 | 0 | Unidad de empaque:1 Unidad¦Material:Acero inoxidable¦Material:Caucho EPDM¦Uso:Conducción¦ | Si | <p>Este producto aún no está disponible en nuestra página web, comunícate con nosotros para brindarte asesoría y ayudarte a entender la necesidad que tienes para ofrecerte la mejor solución.</p> | https://acuatubos.com.co/accesorios/358-union-reparacion-iczr-a2e11-pn-11-200mm-c2-470-482.html
UNION REPARACION ICZR A2E11 PN 11 200MM C2 (487-499) | 7729 | Arpol | ACCESORIOS | 1580040 | 0 | 0 | 0 | 0 | Unidad de empaque:1 Unidad¦Material:Acero inoxidable¦Material:Caucho EPDM¦Uso:Conducción¦ | Si | <p>Este producto aún no está disponible en nuestra página web, comunícate con nosotros para brindarte asesoría y ayudarte a entender la necesidad que tienes para ofrecerte la mejor solución.</p> | https://acuatubos.com.co/accesorios/360-union-reparacion-iczr-a2e11-pn-11-200mm-c2-487-499.html
UNION REPARACION ICZR A2E11 PN 11 200MM C2 (497-513) | 7730 | Arpol | ACCESORIOS | 1580040 | 0 | 0 | 0 | 0 | Unidad de empaque:1 Unidad¦Material:Acero inoxidable¦Material:Caucho EPDM¦Uso:Conducción¦ | Si | <p>Este producto aún no está disponible en nuestra página web, comunícate con nosotros para brindarte asesoría y ayudarte a entender la necesidad que tienes para ofrecerte la mejor solución.</p> | https://acuatubos.com.co/accesorios/361-union-reparacion-iczr-a2e11-pn-11-200mm-c2-497-505.html
MEDIDOR DE 3/4" VOLUMÉTRICO V100 (R160 V20 G1 F165) | 3701AC | Honeywell | MEDIDORES DE AGUA | 125640 | 8.6 | 8.6 | 16.5 | 1.41 | Material:Latón¦Uso:Acometida domiciliaria¦Color:VERDE¦Tipo de rosca:G 1"¦Diametro:3/4"¦Resolución 0501:SÍ¦Certificados:De Calibración ¦ | Si | <p>Medidor volumétrico, robusto y de alta precisión, cuerpo en latón rango metrológico 160. <strong>Incluye acoples en bronce y certificado de calibración.</strong></p> <p><span style="font-weight:bolder;color:#7a7a7a;font-family:'Noto Sans', sans-serif;font-size:15px;background-color:#ffffff;">Longitud entre roscas 165 mm</span></p> | https://acuatubos.com.co/medidores-de-agua/371-medidor-de-34-volumetrico-v100-r315-v20-g1-f190.html
UNION REPARACION ICZR A2E10 PN 10 200MM C2 (510-526) | 7732 | Arpol | ACCESORIOS | 1739340 | 0 | 0 | 0 | 0 | Unidad de empaque:1 Unidad¦Uso:Conducción¦ | Si | <p>Este producto aún no está disponible en nuestra página web, comunícate con nosotros para brindarte asesoría y ayudarte a entender la necesidad que tienes para ofrecerte la mejor solución.</p> | https://acuatubos.com.co/accesorios/454-union-reparacion-iczr-a2e10-pn-10-200mm-c2-504-520.html
UNION REPARACION ICZR A2E10 PN 10 200MM C2 (525-541) | 7733 | Arpol | ACCESORIOS | 1739340 | 0 | 0 | 0 | 0 | Unidad de empaque:1 Unidad¦Uso:Conducción¦ | Si | <p>Este producto aún no está disponible en nuestra página web, comunícate con nosotros para brindarte asesoría y ayudarte a entender la necesidad que tienes para ofrecerte la mejor solución.</p> | https://acuatubos.com.co/accesorios/455-union-reparacion-iczr-a2e10-pn-10-200mm-c2-504-520.html
UNION REPARACION IDZR A2E12 PN 12 200MM C2 (557-573) | 7735 | Arpol | ACCESORIOS | 1941300 | 0 | 0 | 0 | 0 | Unidad de empaque:1 Unidad¦Uso:Conducción¦ | Si | Este producto aún no está disponible en nuestra página web, comunícate con nosotros para brindarte asesoría y ayudarte a entender la necesidad que tienes para ofrecerte la mejor solución. | https://acuatubos.com.co/accesorios/457-union-reparacion-iczr-a2e10-pn-10-200mm-c2-504-520.html
UNION REPARACION IDZR A2E12 PN 12 200MM C2 (567-583) | 7736 | Arpol | ACCESORIOS | 1941300 | 0 | 0 | 0 | 0 | Unidad de empaque:1 Unidad¦Uso:Conducción¦ | Si | Este producto aún no está disponible en nuestra página web, comunícate con nosotros para brindarte asesoría y ayudarte a entender la necesidad que tienes para ofrecerte la mejor solución. | https://acuatubos.com.co/accesorios/458-union-reparacion-iczr-a2e10-pn-10-200mm-c2-504-520.html
UNION REPARACION IDZR A2E12 PN 12 200MM C2 (583-599) | 7737 | Arpol | ACCESORIOS | 1941300 | 0 | 0 | 0 | 0 | Unidad de empaque:1 Unidad¦Uso:Conducción¦ | Si | Este producto aún no está disponible en nuestra página web, comunícate con nosotros para brindarte asesoría y ayudarte a entender la necesidad que tienes para ofrecerte la mejor solución. | https://acuatubos.com.co/accesorios/459-union-reparacion-iczr-a2e10-pn-10-200mm-c2-504-520.html
UNION REPARACION IDZR A2E12 PN 12 200MM C2 (599-615) | 7738 | Arpol | ACCESORIOS | 1941300 | 0 | 0 | 0 | 0 | Unidad de empaque:1 Unidad¦Uso:Conducción¦ | Si | <p>Este producto aún no está disponible en nuestra página web, comunícate con nosotros para brindarte asesoría y ayudarte a entender la necesidad que tienes para ofrecerte la mejor solución.</p> | https://acuatubos.com.co/accesorios/460-union-reparacion-iczr-a2e10-pn-10-200mm-c2-504-520.html
UNION REPARACION IDZR A2E11 PN 11 200MM C2 (614-630) | 7739 | Arpol | ACCESORIOS | 2244240 | 0 | 0 | 0 | 0 | Unidad de empaque:1 Unidad¦Uso:Conducción¦ | Si | <p>Este producto aún no está disponible en nuestra página web, comunícate con nosotros para brindarte asesoría y ayudarte a entender la necesidad que tienes para ofrecerte la mejor solución.</p> | https://acuatubos.com.co/accesorios/461-union-reparacion-iczr-a2e10-pn-10-200mm-c2-504-520.html
UNION REPARACION IEZR A2E11 PN 11 200MM C2 (706-722) | 7741 | Arpol | ACCESORIOS | 3097980 | 0 | 0 | 0 | 0 | Unidad de empaque:1 Unidad¦Uso:Conducción¦ | Si | <p>Este producto aún no está disponible en nuestra página web, comunícate con nosotros para brindarte asesoría y ayudarte a entender la necesidad que tienes para ofrecerte la mejor solución.</p> | https://acuatubos.com.co/accesorios/463-union-reparacion-iczr-a2e10-pn-10-200mm-c2-504-520.html
UNION REPARACION IFZR A2E12 PN 12 200MM C2 (908-924) | 7743 | Arpol | ACCESORIOS | 4046760 | 0 | 0 | 0 | 0 | Unidad de empaque:1 Unidad¦Uso:Conducción¦ | Si | <p>Este producto aún no está disponible en nuestra página web, comunícate con nosotros para brindarte asesoría y ayudarte a entender la necesidad que tienes para ofrecerte la mejor solución.</p> | https://acuatubos.com.co/accesorios/465-union-reparacion-iczr-a2e10-pn-10-200mm-c2-504-520.html
UNION REPARACION IFZR A2E10 PN 10 200MM C2 (1010-1026) | 7744 | Arpol | ACCESORIOS | 4412340 | 0 | 0 | 0 | 0 | Unidad de empaque:1 Unidad¦Uso:Conducción¦ | Si | <p>Este producto aún no está disponible en nuestra página web, comunícate con nosotros para brindarte asesoría y ayudarte a entender la necesidad que tienes para ofrecerte la mejor solución.</p> | https://acuatubos.com.co/accesorios/466-union-reparacion-iczr-a2e10-pn-10-200mm-c2-504-520.html
UNION REPARACION ICWR A2E13 PN 13 300MM C2 (425-437) | 7745 | Arpol | ACCESORIOS | 2254500 | 0 | 0 | 0 | 0 | Unidad de empaque:1 Unidad¦Uso:Conducción¦ | Si | <p>Este producto aún no está disponible en nuestra página web, comunícate con nosotros para brindarte asesoría y ayudarte a entender la necesidad que tienes para ofrecerte la mejor solución.</p> | https://acuatubos.com.co/accesorios/467-union-reparacion-iczr-a2e10-pn-10-200mm-c2-504-520.html
UNION REPARACION ICWR A2E11 PN 11 300MM C2 (477-489) | 7746 | Arpol | ACCESORIOS | 2369520 | 0 | 0 | 0 | 0 | Unidad de empaque:1 Unidad¦Uso:Conducción¦ | Si | <p>Este producto aún no está disponible en nuestra página web, comunícate con nosotros para brindarte asesoría y ayudarte a entender la necesidad que tienes para ofrecerte la mejor solución.</p> | https://acuatubos.com.co/accesorios/468-union-reparacion-iczr-a2e10-pn-10-200mm-c2-504-520.html
UNION REPARACION ICWR A2E10 PN 10 300MM C2 (525-541) | 7747 | Arpol | ACCESORIOS | 2631420 | 0 | 0 | 0 | 0 | Unidad de empaque:1 Unidad¦Uso:Conducción¦ | Si | <p>Este producto aún no está disponible en nuestra página web, comunícate con nosotros para brindarte asesoría y ayudarte a entender la necesidad que tienes para ofrecerte la mejor solución.</p> | https://acuatubos.com.co/accesorios/469-union-reparacion-iczr-a2e10-pn-10-200mm-c2-504-520.html
UNION REPARACION IEWR A2E11 PN 11 300MM C2 (714-730) | 7749 | Arpol | ACCESORIOS | 4622940 | 0 | 0 | 0 | 0 | Unidad de empaque:1 Unidad¦Uso:Conducción¦ | Si | <p>Este producto aún no está disponible en nuestra página web, comunícate con nosotros para brindarte asesoría y ayudarte a entender la necesidad que tienes para ofrecerte la mejor solución.</p> | https://acuatubos.com.co/accesorios/471-union-reparacion-iczr-a2e10-pn-10-200mm-c2-504-520.html
UNION REPARACION IEWR A2E10 PN 10 300MM C2 (820-836) | 7750 | Arpol | ACCESORIOS | 5010120 | 0 | 0 | 0 | 0 | Unidad de empaque:1 Unidad¦Uso:Conducción¦ | Si | <p>Este producto aún no está disponible en nuestra página web, comunícate con nosotros para brindarte asesoría y ayudarte a entender la necesidad que tienes para ofrecerte la mejor solución.</p> | https://acuatubos.com.co/accesorios/472-union-reparacion-iczr-a2e10-pn-10-200mm-c2-504-520.html
UNION REPARACION IFWR A2E12 PN 12 300MM C2 (921-937) | 7751 | Arpol | ACCESORIOS | 6069600 | 0 | 0 | 0 | 0 | Unidad de empaque:1 Unidad¦Uso:Conducción¦ | Si | <p>Este producto aún no está disponible en nuestra página web, comunícate con nosotros para brindarte asesoría y ayudarte a entender la necesidad que tienes para ofrecerte la mejor solución.</p> | https://acuatubos.com.co/accesorios/473-union-reparacion-iczr-a2e10-pn-10-200mm-c2-504-520.html
VÁLVULA ANTIRRETORNO (CHARNELA) DE 8" | 8311 | Ingepol | En Polipropileno | 1433400 | 28 | 15 | 28 | 0 | Unidad de empaque:1 Unidad¦Material:Polipropileno¦Uso:Aguas Residuales¦Color:VERDE¦Diametro:8"¦ | Si |  | https://acuatubos.com.co/en-polipropileno/593-cajon-medidor-acueducto-eaab-.html
VÁLVULA ANTIRRETORNO (CHARNELA) DE 6" | 8310 | Ingepol | En Polipropileno | 127200 | 15 | 12 | 15 | 0 | Unidad de empaque:1 Unidad¦Material:Polipropileno¦Uso:Aguas Residuales¦Color:VERDE¦Diametro:6"¦ | Si |  | https://acuatubos.com.co/en-polipropileno/594-cajon-medidor-acueducto-eaab-.html
CANASTILLA TIPO A | 9082 | Ingepol | En Polipropileno | 258360 | 45.5 | 30.5 | 20 | 0 | Unidad de empaque:1 Unidad¦Material:Polipropileno¦Uso:Plomería¦Color:VERDE¦ | Si |  | https://acuatubos.com.co/en-polipropileno/597-cajon-medidor-acueducto-eaab-.html
TAPA PARA MH EN PP DE 70 CM (MACIZA) | 9052 | Ingepol | En Polipropileno | 516720 | 0 | 0 | 0 | 0 | Unidad de empaque:1 Unidad¦Material:Polipropileno¦Uso:Aguas Residuales¦Color:VERDE¦ | Si |  | https://acuatubos.com.co/en-polipropileno/630-tapa-para-mh-en-pp-de-70-cm-medellin-maciza.html
TAPA VALVULA ACTO (VEHICULAR) (POLIMERO PP) | 5037 | Ingepol | En Polipropileno | 212940 | 0 | 0 | 0 | 0 | Unidad de empaque:1 Unidad¦Material:Polipropileno¦Uso:Conducción¦Color:VERDE¦ | Si |  | https://acuatubos.com.co/en-polipropileno/632-tapa-valvula-acto-vehicular-polimero-pp.html
TAPA PARA MH EN PP DE 67 CM | 9055 | Ingepol | En Polipropileno | 636660 | 0 | 0 | 0 | 0 | Unidad de empaque:1 Unidad¦Material:Polipropileno¦Uso:Aguas Residuales¦Color:VERDE¦ | Si |  | https://acuatubos.com.co/en-polipropileno/633-tapa-para-mh-en-pp-de-67-cm-bogota.html
TAPA PARA MH EN PP DE 70 CM (BOGOTA) | 9054 | Ingepol | En Polipropileno | 622380 | 0 | 0 | 0 | 0 | Unidad de empaque:1 Unidad¦Material:Polipropileno¦Uso:Aguas Residuales¦Color:VERDE¦ | Si |  | https://acuatubos.com.co/en-polipropileno/634-tapa-para-mh-en-pp-de-67-cm-bogota.html
VÁLVULA ANTIRRETORNO (CHARNELA) DE 10" | 8312 | Ingepol | En Polipropileno | 197100 | 28 | 15 | 28 | 0 | Unidad de empaque:1 Unidad¦Material:Polipropileno¦Uso:Aguas Residuales¦Color:VERDE¦Diametro:10"¦ | Si |  | https://acuatubos.com.co/en-polipropileno/761-cajon-medidor-acueducto-eaab-.html
VÁLVULA ANTIRRETORNO (CHARNELA) DE 12" | 8313 | Ingepol | En Polipropileno | 236160 | 28 | 15 | 28 | 0 | Unidad de empaque:1 Unidad¦Material:Polipropileno¦Uso:Aguas Residuales¦Color:VERDE¦Diametro:10"¦ | Si |  | https://acuatubos.com.co/en-polipropileno/762-cajon-medidor-acueducto-eaab-.html
VÁLVULA REGULADORA DE PRESIÓN CL150 PASO TOTAL DE 2" | 8704 | Singer Valves | Válvulas de Control Hidráulico | 5394660 | 17 | 20 | 24 | 18 | Unidad de empaque:1 Unidad¦Material:Hierro Dúctil¦Color:AZUL ¦Diametro:2"¦Resolución 0501:SÍ¦Presión Nominal (PN):16 bar (232 psi)¦ | Si | <p>Vlálvula reguladora de presión marca Singer.</p> | https://acuatubos.com.co/valvulas-de-control-hidraulico/784-valvula-reguladora-de-presion-cl150-paso-total-de-2.html
VÁLVULA REGULADORA DE PRESIÓN CL150 PASO TOTAL DE 3" | 8706 | Singer Valves | Válvulas de Control Hidráulico | 7834680 | 24 | 30 | 30 | 45 | Unidad de empaque:1 Unidad¦Material:Hierro Dúctil¦Color:AZUL ¦Diametro:3"¦Resolución 0501:SÍ¦Presión Nominal (PN):16 bar (232 psi)¦ | Si | <p>Vlálvula reguladora de presión marca Singer.</p> | https://acuatubos.com.co/valvulas-de-control-hidraulico/785-valvula-reguladora-de-presion-cl150-paso-total-de-3.html
VÁLVULA REGULADORA DE PRESIÓN CL150 PASO TOTAL DE 4" | 8707 | Singer Valves | Válvulas de Control Hidráulico | 92301120 | 28 | 35 | 38 | 79 | Unidad de empaque:1 Unidad¦Material:Hierro Dúctil¦Color:AZUL ¦Diametro:4"¦Resolución 0501:SÍ¦Presión Nominal (PN):16 bar (232 psi)¦ | Si | <p>Vlálvula reguladora de presión marca Singer.</p> | https://acuatubos.com.co/valvulas-de-control-hidraulico/786-valvula-reguladora-de-presion-cl150-paso-total-de-4.html
VÁLVULA REGULADORA DE PRESIÓN CL150 PASO TOTAL DE 6" | 8708 | Singer Valves | Válvulas de Control Hidráulico | 13511880 | 33 | 53 | 50 | 160 | Unidad de empaque:1 Unidad¦Material:Hierro Dúctil¦Color:AZUL ¦Diametro:6"¦Resolución 0501:SÍ¦Presión Nominal (PN):16 bar (232 psi)¦ | Si | <p>Vlálvula reguladora de presión marca Singer.</p> | https://acuatubos.com.co/valvulas-de-control-hidraulico/787-valvula-reguladora-de-presion-cl150-paso-total-de-6.html
VÁLVULA REGULADORA DE PRESIÓN CL150 PASO TOTAL DE 8" | 8709 | Singer Valves | Válvulas de Control Hidráulico | 23947440 | 41 | 71 | 65 | 250 | Unidad de empaque:1 Unidad¦Material:Hierro Dúctil¦Color:AZUL ¦Diametro:8"¦Resolución 0501:SÍ¦Presión Nominal (PN):16 bar (232 psi)¦ | Si | <p>Vlálvula reguladora de presión marca Singer.</p> | https://acuatubos.com.co/valvulas-de-control-hidraulico/788-valvula-reguladora-de-presion-cl150-paso-total-de-8.html
VÁLVULA REGULADORA DE PRESIÓN CL150 PASO TOTAL DE 10" | 8710 | Singer Valves | Válvulas de Control Hidráulico | 35700360 | 56 | 82 | 76 | 480 | Unidad de empaque:1 Unidad¦Material:Hierro Dúctil¦Color:AZUL ¦Diametro:10"¦Resolución 0501:SÍ¦Presión Nominal (PN):16 bar (232 psi)¦ | Si | <p>Vlálvula reguladora de presión marca Singer.</p> | https://acuatubos.com.co/valvulas-de-control-hidraulico/789-valvula-reguladora-de-presion-cl150-paso-total-de-8.html
VÁLVULA REGULADORA DE PRESIÓN CL150 PASO TOTAL DE 12" | 8711 | Singer Valves | Válvulas de Control Hidráulico | 50173260 | 66 | 92 | 87 | 590 | Unidad de empaque:1 Unidad¦Material:Hierro Dúctil¦Color:AZUL ¦Diametro:12"¦Resolución 0501:SÍ¦Presión Nominal (PN):16 bar (232 psi)¦ | Si | <p>Vlálvula reguladora de presión marca Singer.</p> | https://acuatubos.com.co/valvulas-de-control-hidraulico/790-valvula-reguladora-de-presion-cl150-paso-total-de-8.html
VÁLVULA REGULADORA DE PRESIÓN CL150 PASO REDUCIDO DE 3" | 8720 | Singer Valves | Válvulas de Control Hidráulico | 6435180 | 21 | 29 | 31 | 34 | Unidad de empaque:1 Unidad¦Material:Hierro Dúctil¦Color:AZUL ¦Diametro:3"¦Resolución 0501:SÍ¦Presión Nominal (PN):16 bar (232 psi)¦ | Si | <p>Vlálvula reguladora de presión marca Singer.</p> | https://acuatubos.com.co/valvulas-de-control-hidraulico/791-valvula-reguladora-de-presion-cl150-paso-reducido-de-3.html
VÁLVULA REGULADORA DE PRESIÓN CL150 PASO REDUCIDO DE 4" | 8721 | Singer Valves | Válvulas de Control Hidráulico | 8385360 | 25 | 37 | 38 | 47 | Unidad de empaque:1 Unidad¦Material:Hierro Dúctil¦Color:AZUL ¦Diametro:4"¦Resolución 0501:SÍ¦Presión Nominal (PN):16 bar (232 psi)¦ | Si | <p>Vlálvula reguladora de presión marca Singer.</p> | https://acuatubos.com.co/valvulas-de-control-hidraulico/793-valvula-reguladora-de-presion-cl150-paso-reducido-de-4.html
VÁLVULA REGULADORA DE PRESIÓN CL150 PASO REDUCIDO DE 6" | 8722 | Singer Valves | Válvulas de Control Hidráulico | 10758420 | 32 | 41 | 51 | 113 | Unidad de empaque:1 Unidad¦Material:Hierro Dúctil¦Color:AZUL ¦Diametro:6"¦Resolución 0501:SÍ¦Presión Nominal (PN):16 bar (232 psi)¦ | Si | <p>Vlálvula reguladora de presión marca Singer.</p> | https://acuatubos.com.co/valvulas-de-control-hidraulico/794-valvula-reguladora-de-presion-cl150-paso-total-de-6.html
VÁLVULA REGULADORA DE PRESIÓN CL150 PASO REDUCIDO DE 8" | 8723 | Singer Valves | Válvulas de Control Hidráulico | 16481280 | 40 | 53 | 64 | 227 | Unidad de empaque:1 Unidad¦Material:Hierro Dúctil¦Color:AZUL ¦Diametro:8"¦Resolución 0501:SÍ¦Presión Nominal (PN):16 bar (232 psi)¦ | Si | <p>Vlálvula reguladora de presión marca Singer.</p> | https://acuatubos.com.co/valvulas-de-control-hidraulico/795-valvula-reguladora-de-presion-cl150-paso-total-de-8.html
VÁLVULA REGULADORA DE PRESIÓN CL150 PASO REDUCIDO DE 10" | 8724 | Singer Valves | Válvulas de Control Hidráulico | 26372220 | 50 | 69 | 62 | 295 | Unidad de empaque:1 Unidad¦Material:Hierro Dúctil¦Color:AZUL ¦Diametro:10"¦Resolución 0501:SÍ¦Presión Nominal (PN):16 bar (232 psi)¦ | Si | <p>Vlálvula reguladora de presión marca Singer.</p> | https://acuatubos.com.co/valvulas-de-control-hidraulico/796-valvula-reguladora-de-presion-cl150-paso-reducido-de-10.html
VÁLVULA REGULADORA DE PRESIÓN CL150 PASO REDUCIDO DE 12" | 8725 | Singer Valves | Válvulas de Control Hidráulico | 39220500 | 56 | 83 | 70 | 408 | Unidad de empaque:1 Unidad¦Material:Hierro Dúctil¦Color:AZUL ¦Diametro:12"¦Resolución 0501:SÍ¦Presión Nominal (PN):16 bar (232 psi)¦ | Si | <p>Vlálvula reguladora de presión marca Singer.</p> | https://acuatubos.com.co/valvulas-de-control-hidraulico/797-valvula-reguladora-de-presion-cl150-paso-total-de-8.html
MEDIDOR DE 1/2" VOLUMÉTRICO V40P (R400 V15 G3/4X7/8 F115) | 3708 AC | AIMEI | MEDIDORES DE AGUA | 145400 | 9.5 | 16.6 | 11.5 | 0.5 | Material:Polímero de alta resistencia¦Uso:Acometida domiciliaria¦Color:GRIS¦Tipo de rosca:G 3/4" x G 7/8"¦Diametro:1/2"¦Certificados:De Calibración ¦ | Si | <p>Medidor volumétrico, robusto y de alta precisión, cuerpo en polímero rango metrológico 400. <strong>Incluye acoples en nylon y certificado de calibración.</strong></p> <p><strong>Longitud entre roscas 115 mm</strong></p> | https://acuatubos.com.co/medidores-de-agua/798-medidor-de-12-volumetrico-v40p-r400-v15-g34x78-f115.html
REGISTRO CORTE AF H-PE EN COBRE DE 1/2" X 20 MM | 4319 |  | REGISTROS | 20880 | 0 | 0 | 0 | 0 | Material:Latón¦Uso:Acometida domiciliaria¦Tipo de rosca:NPT¦Diametro:1/2"¦Resolución 0501:SÍ¦Presión Nominal (PN):16 bar (232 psi)¦ | Si |  | https://acuatubos.com.co/registros/781-reg-corte-sencillo-1-2h-dzrx1-2h-dzr-largo-en-pvc-3163.html
REGISTRO INCORP M-PE EN BRONCE DE 1/2" X 16MM | 4472 |  | REGISTROS | 8500 | 0 | 0 | 0 | 0 | Material:Latón¦Uso:Acometida domiciliaria¦Tipo de rosca:NPT¦Diametro:1/2"¦Resolución 0501:SÍ¦Presión Nominal (PN):16 bar (232 psi)¦ | Si |  | https://acuatubos.com.co/registros/774-reg-corte-sencillo-1-2h-dzrx1-2h-dzr-largo-en-pvc-3163.html
REGISTRO INCORP M-H EN COBRE DE 1/2" | 4430 |  | REGISTROS | 32820 | 0 | 0 | 0 | 0 | Material:Latón¦Uso:Acometida domiciliaria¦Tipo de rosca:NPT¦Diametro:1/2"¦Resolución 0501:SÍ¦Presión Nominal (PN):16 bar (232 psi)¦ | Si |  | https://acuatubos.com.co/registros/773-reg-corte-sencillo-1-2h-dzrx1-2h-dzr-largo-en-pvc-3163.html
REGISTRO CORTE AF H-H EN COBRE DE 1/2" | 4320 |  | REGISTROS | 14820 | 0 | 0 | 0 | 0 | Material:Latón¦Uso:Acometida domiciliaria¦Tipo de rosca:NPT¦Diametro:1/2"¦Resolución 0501:SÍ¦Presión Nominal (PN):16 bar (232 psi)¦ | Si |  | https://acuatubos.com.co/registros/782-reg-corte-sencillo-1-2h-dzrx1-2h-dzr-largo-en-pvc-3163.html
REGISTRO CORTE AF H-PE EN BRONCE DE 1/2" X 20 MM | 4308 |  | REGISTROS | 10100 | 0 | 0 | 0 | 0 | Material:Latón¦Uso:Acometida domiciliaria¦Tipo de rosca:NPT¦Diametro:1/2"¦Resolución 0501:SÍ¦Presión Nominal (PN):16 bar (232 psi)¦ | Si |  | https://acuatubos.com.co/registros/772-reg-corte-sencillo-1-2h-dzrx1-2h-dzr-largo-en-pvc-3163.html
REGISTRO CORTE AF H-H EN BRONCE DE 1" | 4149 |  | REGISTROS | 50000 | 0 | 0 | 0 | 0 | Material:Latón¦Uso:Acometida domiciliaria¦Tipo de rosca:NPT¦Diametro:1"¦Resolución 0501:SÍ¦Presión Nominal (PN):16 bar (232 psi)¦ | Si |  | https://acuatubos.com.co/registros/771-reg-corte-sencillo-1-2h-dzrx1-2h-dzr-largo-en-pvc-3163.html
REGISTRO CORTE AF H-H EN BRONCE DE 3/4" | 4148 |  | REGISTROS | 22500 | 0 | 0 | 0 | 0 | Material:Latón¦Uso:Acometida domiciliaria¦Tipo de rosca:NPT¦Diametro:3/4"¦Resolución 0501:SÍ¦Presión Nominal (PN):16 bar (232 psi)¦ | Si |  | https://acuatubos.com.co/registros/770-reg-corte-sencillo-1-2h-dzrx1-2h-dzr-largo-en-pvc-3163.html
REGISTRO CORTE AF CON ACOPLE PARA MEDIDOR DE 1/2" X PE 20MM | 4147 |  | REGISTROS | 8500 | 0 | 0 | 0 | 0 | Material:Latón¦Uso:Acometida domiciliaria¦Tipo de rosca:NPT¦Diametro:1/2"¦Resolución 0501:SÍ¦Presión Nominal (PN):16 bar (232 psi)¦ | Si |  | https://acuatubos.com.co/registros/769-reg-corte-sencillo-1-2h-dzrx1-2h-dzr-largo-en-pvc-3163.html
REGISTRO CORTE AF H - ACOPLE MEDIDOR EN BRONCE DE 1/2" | 4144 |  | REGISTROS | 12000 | 0 | 0 | 0 | 0 | Material:Latón¦Uso:Acometida domiciliaria¦Tipo de rosca:NPT¦Diametro:1/2"¦Resolución 0501:SÍ¦Presión Nominal (PN):16 bar (232 psi)¦ | Si |  | https://acuatubos.com.co/registros/768-reg-corte-sencillo-1-2h-dzrx1-2h-dzr-largo-en-pvc-3163.html
REGISTRO CORTE AF CON ACOPLE PARA MEDIDOR DE 1/2" X PE 16 MM | 4143 |  | REGISTROS | 12000 | 0 | 0 | 0 | 0 | Material:Latón¦Uso:Acometida domiciliaria¦Tipo de rosca:NPT¦Diametro:1/2"¦Resolución 0501:SÍ¦Presión Nominal (PN):16 bar (232 psi)¦ | Si |  | https://acuatubos.com.co/registros/767-reg-corte-sencillo-1-2h-dzrx1-2h-dzr-largo-en-pvc-3163.html
REGISTRO INCORPORACION PVC M 1/2" X PE 20MM | 4134 | PCP | REGISTROS | 14150 | 3.4 | 5.8 | 5.8 | 0.11 | Unidad de empaque:Caja x 10 unds¦Material:PVC¦Uso:Acometida domiciliaria¦Tipo de rosca:NPT¦Diametro:1/2"¦Inserto:Bronce DZR¦Resolución 0501:SÍ¦Presión Nominal (PN):16 bar (232 psi)¦ | Si |  | https://acuatubos.com.co/registros/778-reg-corte-sencillo-1-2h-dzrx1-2-h-dzr-corto-en-pvc-3164.html
REGISTRO CORTE AF PVC HH 1/2" | 4131 | PCP | REGISTROS | 12400 | 3.4 | 5.8 | 5.8 | 0.11 | Unidad de empaque:Caja x 10 unds¦Material:PVC¦Uso:Acometida domiciliaria¦Tipo de rosca:NPT¦Diametro:1/2"¦Inserto:Bronce DZR¦Resolución 0501:SÍ¦Presión Nominal (PN):16 bar (232 psi)¦ | Si |  | https://acuatubos.com.co/registros/776-reg-corte-sencillo-1-2h-dzrx1-2-h-dzr-corto-en-pvc-3164.html
REGISTRO CORTE SENCILLO PVC HH 1/2" | 4130 | PCP | REGISTROS | 8500 | 3.4 | 5.8 | 5.8 | 0.11 | Unidad de empaque:Caja x 10 unds¦Material:PVC¦Uso:Acometida domiciliaria¦Tipo de rosca:NPT¦Diametro:1/2"¦Inserto:Bronce DZR¦Resolución 0501:SÍ¦Presión Nominal (PN):16 bar (232 psi)¦ | Si |  | https://acuatubos.com.co/registros/775-reg-corte-sencillo-1-2h-dzrx1-2-h-dzr-corto-en-pvc-3164.html
REGISTRO CORTE AF PVC 1/2" X PE 20MM | 4136 | PCP | REGISTROS | 10100 | 3.4 | 5.8 | 5.8 | 0.11 | Unidad de empaque:Caja x 10 unds¦Material:PVC¦Uso:Acometida domiciliaria¦Tipo de rosca:NPT¦Diametro:1/2"¦Inserto:Bronce DZR¦Resolución 0501:SÍ¦Presión Nominal (PN):16 bar (232 psi)¦ | Si |  | https://acuatubos.com.co/registros/780-reg-corte-sencillo-1-2h-dzrx1-2-h-dzr-corto-en-pvc-3164.html
LUBRICANTE UNION MECÁNICA 500 GR | 9900 | Tecnofix | HERRAMIENTAS | 24960 | 0 | 0 | 0 | 0.5 | Unidad de empaque:1 Unidad¦Uso:Plomería¦ | Si |  | https://acuatubos.com.co/herramientas/799-lubricante-union-mecanica-500-gr.html
LIMPIADOR PARA PVC 1/4 GAL | 9950 | Tecnofix | HERRAMIENTAS | 30180 | 0 | 0 | 0 | 0 | Unidad de empaque:1 Unidad¦Uso:Plomería¦ | Si |  | https://acuatubos.com.co/herramientas/800-limpiador-para-pvc-14-gal.html
LIMPIADOR PARA PVC 12 ONZAS | 9951 | Tecnofix | HERRAMIENTAS | 16440 | 0 | 0 | 0 | 0 | Unidad de empaque:1 Unidad¦Uso:Plomería¦ | Si |  | https://acuatubos.com.co/herramientas/801-limpiador-para-pvc-12-onzas.html
SOLDADURA PEGA HUMEDA PARA PVC 1/4 GAL | 9707 | Tecnofix | HERRAMIENTAS | 63900 | 0 | 0 | 0 | 0 | Unidad de empaque:1 Unidad¦Uso:Plomería¦ | Si |  | https://acuatubos.com.co/herramientas/802-soldadura-pega-humeda-para-pvc-14-gal.html
SOLDADURA PARA PVC 1/8 GAL | 9704 | Tecnofix | HERRAMIENTAS | 32040 | 0 | 0 | 0 | 0 | Unidad de empaque:1 Unidad¦Uso:Plomería¦ | Si |  | https://acuatubos.com.co/herramientas/803-soldadura-para-pvc-18-gal.html
CANASTILLA TIPO B | 9086 | Ingepol | En Polipropileno | 371400 | 67.5 | 38 | 22 | 0 | Unidad de empaque:1 Unidad¦Material:Polipropileno¦Uso:Aguas Residuales¦Color:VERDE¦ | Si |  | https://acuatubos.com.co/en-polipropileno/596-cajon-medidor-acueducto-eaab-.html
CUELLO PARA MH EN PP DE 70 CM (MEDELLIN) | 9063 | Ingepol | En Polipropileno | 398760 | 0 | 0 | 0 | 0 | Unidad de empaque:1 Unidad¦Material:Polipropileno¦Uso:Aguas Residuales¦Color:VERDE¦ | Si |  | https://acuatubos.com.co/en-polipropileno/635-cuello-para-mh-en-pp-de-70-cm-medellin.html
REJILLA SUMIDERO TIPO A | 9080 | Ingepol | En Polipropileno | 178020 | 35 | 10 | 53 | 0 | Unidad de empaque:1 Unidad¦Material:Polipropileno¦Uso:Aguas Residuales¦Color:VERDE¦ | Si |  | https://acuatubos.com.co/en-polipropileno/592-cajon-medidor-acueducto-eaab-.html
BRIDA LOCA AQT EN HD 2" (63 MM) | 0400 | AQT | ACCESORIOS | 31260 | 16.5 | 16.5 | 1.2 | 1.3 | Unidad de empaque:1 Unidad¦Material:Hierro Dúctil¦Color:AZUL RAL 5005¦Diametro:2"¦Presión Nominal (PN):16 bar (232 psi)¦ | Si | <p>Brida fabricada en hierro nodular bajo norma ASTM A536 de altísima calidad. Diseñada para acoplarse con bridas norma ANSI e ISO. Ideal para unir accesorios bridados con tubería en polietileno.</p> | https://acuatubos.com.co/accesorios/167-brida-loca-aqt-en-hd-2-63-mm.html
BRIDA LOCA AQT EN HD 3" (90 MM) | 0401 | AQT | ACCESORIOS | 42960 | 19.5 | 19.5 | 1.3 | 1.9 | Unidad de empaque:1 Unidad¦Material:Hierro Dúctil¦Uso:Conducción¦Color:AZUL RAL 5005¦Diametro:3"¦Presión Nominal (PN):16 bar (232 psi)¦ | Si | <p>Brida fabricada en hierro nodular bajo norma ASTM A536 de altísima calidad. Diseñada para acoplarse con bridas norma ANSI e ISO. Ideal para unir accesorios bridados con tubería en polietileno.</p> | https://acuatubos.com.co/accesorios/168-brida-loca-aqt-en-hd-3-90-mm.html
BRIDA LOCA AQT EN HD 4" (110 MM) | 0402 | AQT | ACCESORIOS | 60600 | 22.5 | 22.5 | 1.4 | 2.4 | Unidad de empaque:1 Unidad¦Material:Hierro Dúctil¦Uso:Conducción¦Color:AZUL RAL 5005¦Diametro:4"¦Presión Nominal (PN):16 bar (232 psi)¦ | Si | <p>Brida fabricada en hierro nodular bajo norma ASTM A536 de altísima calidad. Diseñada para acoplarse con bridas norma ANSI e ISO. Ideal para unir accesorios bridados con tubería en polietileno.</p> | https://acuatubos.com.co/accesorios/169-brida-loca-aqt-en-hd-4-110-mm.html
BRIDA LOCA AQT EN HD 6" (160 MM) | 0403 | AQT | ACCESORIOS | 98520 | 28.3 | 28.3 | 1.6 | 3.9 | Unidad de empaque:1 Unidad¦Material:Hierro Dúctil¦Uso:Conducción¦Color:AZUL RAL 5005¦Diametro:6"¦Presión Nominal (PN):16 bar (232 psi)¦ | Si | Brida fabricada en hierro nodular bajo norma ASTM A536 de altísima calidad. Diseñada para acoplarse con bridas norma ANSI e ISO. Ideal para unir accesorios bridados con tubería en polietileno. | https://acuatubos.com.co/accesorios/170-brida-loca-aqt-en-hd-6-160-mm.html
BRIDA LOCA AQT EN HD 8" (200 MM) | 0404 | AQT | ACCESORIOS | 135180 | 34.3 | 34.3 | 1.65 | 5.4 | Unidad de empaque:1 Unidad¦Material:Hierro Dúctil¦Uso:Conducción¦Color:AZUL RAL 5005¦Diametro:8"¦Presión Nominal (PN):16 bar (232 psi)¦ | Si | Brida fabricada en hierro nodular bajo norma ASTM A536 de altísima calidad. Diseñada para acoplarse con bridas norma ANSI e ISO. Ideal para unir accesorios bridados con tubería en polietileno. | https://acuatubos.com.co/accesorios/171-brida-loca-aqt-en-hd-8-200-mm.html
BRIDA LOCA AQT EN HD 10" (250 MM) | 0405 | AQT | ACCESORIOS | 271320 | 40.64 | 40.64 | 2.2 | 9.2 | Unidad de empaque:1 Unidad¦Material:Hierro Dúctil¦Uso:Conducción¦Color:AZUL RAL 5005¦Diametro:10"¦Presión Nominal (PN):16 bar (232 psi)¦ | Si | <p>Brida fabricada en hierro nodular bajo norma ASTM A536 de altísima calidad. Diseñada para acoplarse con bridas norma ANSI e ISO. Ideal para unir accesorios bridados con tubería en polietileno.</p> | https://acuatubos.com.co/accesorios/172-brida-loca-aqt-en-hd-10-250-mm.html
BRIDA LOCA AQT EN HD 12" (315 MM) | 0406 | AQT | ACCESORIOS | 446220 | 15.8 | 15.8 | 2.5 | 15.8 | Unidad de empaque:1 Unidad¦Material:Hierro Dúctil¦Uso:Conducción¦Color:AZUL RAL 5005¦Diametro:12"¦ | Si | <p>Brida fabricada en hierro nodular bajo norma ASTM A536 de altísima calidad. Diseñada para acoplarse con bridas norma ANSI e ISO. Ideal para unir accesorios bridados con tubería en polietileno.</p> | https://acuatubos.com.co/accesorios/173-brida-loca-aqt-en-hd-12-315-mm.html
BRIDA LOCA AQT EN HD 16" (400 MM) | 0408 | AQT | ACCESORIOS | 1043220 | 59.7 | 59.7 | 3.66 | 33.4 | Unidad de empaque:1 Unidad¦Material:Hierro Dúctil¦Uso:Conducción¦Color:AZUL RAL 5005¦Diametro:16"¦Presión Nominal (PN):16 bar (232 psi)¦ | Si | Brida fabricada en hierro nodular bajo norma ASTM A536 de altísima calidad. Diseñada para acoplarse con bridas norma ANSI e ISO. Ideal para unir accesorios bridados con tubería en polietileno. | https://acuatubos.com.co/accesorios/324-brida-loca-aqt-en-hd-16-400-mm.html
CODO EN HD JR DE 3" X 90° AQT | 0504 | AQT | En Hierro Dúctil | 109980 | 12.3 | 25.2 | 25.2 | 0 | Material:Hierro Dúctil¦Uso:Conducción¦Color:AZUL RAL 5005¦Diametro:3"¦Resolución 0501:SÍ¦Presión Nominal (PN):24 bar (350 PSI)¦ | Si |  | https://acuatubos.com.co/en-hierro-ductil/678-codo-en-hd-jr-de-3-x-90-aqt.html
CODO EN HD JR DE 3" X 45° AQT | 0505 | AQT | En Hierro Dúctil | 105060 | 12.3 | 20.1 | 20.1 | 0 | Material:Hierro Dúctil¦Uso:Conducción¦Color:AZUL RAL 5005¦Diametro:3"¦Resolución 0501:SÍ¦Presión Nominal (PN):24 bar (350 PSI)¦ | Si |  | https://acuatubos.com.co/en-hierro-ductil/679-codo-en-hd-jr-de-3-x-90-aqt.html
CODO EN HD JR DE 3" X 22.5° AQT | 0506 | AQT | En Hierro Dúctil | 105060 | 12.3 | 18.8 | 18.8 | 0 | Material:Hierro Dúctil¦Uso:Conducción¦Color:AZUL RAL 5005¦Diametro:3"¦Resolución 0501:SÍ¦Presión Nominal (PN):24 bar (350 PSI)¦ | Si |  | https://acuatubos.com.co/en-hierro-ductil/680-codo-en-hd-jr-de-3-x-90-aqt.html
CODO EN HD JR DE 3" X 11.25° AQT | 0507 | AQT | En Hierro Dúctil | 105060 | 12.3 | 18.8 | 18.8 | 0 | Material:Hierro Dúctil¦Uso:Conducción¦Color:AZUL RAL 5005¦Diametro:3"¦Resolución 0501:SÍ¦Presión Nominal (PN):24 bar (350 PSI)¦ | Si |  | https://acuatubos.com.co/en-hierro-ductil/681-codo-en-hd-jr-de-3-x-90-aqt.html
CODO EN HD JR DE 4" X 90° AQT | 0508 | AQT | En Hierro Dúctil | 205200 | 14.8 | 22.9 | 22.9 | 0 | Material:Hierro Dúctil¦Uso:Conducción¦Color:AZUL RAL 5005¦Diametro:4"¦Resolución 0501:SÍ¦Presión Nominal (PN):24 bar (350 PSI)¦ | Si |  | https://acuatubos.com.co/en-hierro-ductil/682-codo-en-hd-jr-de-3-x-90-aqt.html
CODO EN HD JR DE 4" X 45° AQT | 0509 | AQT | En Hierro Dúctil | 148800 | 14.8 | 22.9 | 22.9 | 8 | Material:Hierro Dúctil¦Uso:Conducción¦Color:AZUL RAL 5005¦Diametro:4"¦Resolución 0501:SÍ¦Presión Nominal (PN):24 bar (350 PSI)¦ | Si |  | https://acuatubos.com.co/en-hierro-ductil/683-codo-en-hd-jr-de-3-x-90-aqt.html
CODO EN HD JR DE 4" X 22.5° AQT | 0510 | AQT | En Hierro Dúctil | 148800 | 14.8 | 21.6 | 21.6 | 0 | Material:Hierro Dúctil¦Uso:Conducción¦Color:AZUL RAL 5005¦Diametro:4"¦Resolución 0501:SÍ¦Presión Nominal (PN):24 bar (350 PSI)¦ | Si |  | https://acuatubos.com.co/en-hierro-ductil/684-codo-en-hd-jr-de-3-x-90-aqt.html
CODO EN HD JR DE 4" X 11.25° AQT | 0511 | AQT | En Hierro Dúctil | 141720 | 14.8 | 21 | 21 | 0 | Material:Hierro Dúctil¦Uso:Conducción¦Color:AZUL RAL 5005¦Diametro:4"¦Resolución 0501:SÍ¦Presión Nominal (PN):24 bar (350 PSI)¦ | Si |  | https://acuatubos.com.co/en-hierro-ductil/685-codo-en-hd-jr-de-3-x-90-aqt.html
CODO EN HD JR DE 6" X 90° AQT | 0512 | AQT | En Hierro Dúctil | 381600 | 20.7 | 36.3 | 36.3 | 20.2 | Material:Hierro Dúctil¦Uso:Conducción¦Color:AZUL RAL 5005¦Diametro:6"¦Resolución 0501:SÍ¦Presión Nominal (PN):24 bar (350 PSI)¦ | Si |  | https://acuatubos.com.co/en-hierro-ductil/686-codo-en-hd-jr-de-3-x-90-aqt.html
CODO EN HD JR DE 6" X 45° AQT | 0513 | AQT | En Hierro Dúctil | 329760 | 20.7 | 36.3 | 36.3 | 0 | Material:Hierro Dúctil¦Uso:Conducción¦Color:AZUL RAL 5005¦Diametro:6"¦Resolución 0501:SÍ¦Presión Nominal (PN):24 bar (350 PSI)¦ | Si |  | https://acuatubos.com.co/en-hierro-ductil/687-codo-en-hd-jr-de-3-x-90-aqt.html
CODO EN HD JR DE 6" X 22.5° AQT | 0514 | AQT | En Hierro Dúctil | 301680 | 20.7 | 31.2 | 31.2 | 0 | Material:Hierro Dúctil¦Uso:Conducción¦Color:AZUL RAL 5005¦Diametro:6"¦Resolución 0501:SÍ¦Presión Nominal (PN):24 bar (350 PSI)¦ | Si |  | https://acuatubos.com.co/en-hierro-ductil/688-codo-en-hd-jr-de-3-x-90-aqt.html
CODO EN HD JR DE 6" X 11.25° AQT | 0515 | AQT | En Hierro Dúctil | 295200 | 20.7 | 27.4 | 27.4 | 0 | Material:Hierro Dúctil¦Uso:Conducción¦Color:AZUL RAL 5005¦Diametro:6"¦Resolución 0501:SÍ¦Presión Nominal (PN):24 bar (350 PSI)¦ | Si |  | https://acuatubos.com.co/en-hierro-ductil/689-codo-en-hd-jr-de-3-x-90-aqt.html
CODO EN HD JR DE 8" X 90° AQT | 0516 | AQT | En Hierro Dúctil | 624960 | 26.3 | 52.9 | 52.9 | 0 | Material:Hierro Dúctil¦Uso:Conducción¦Color:AZUL RAL 5005¦Diametro:8"¦Resolución 0501:SÍ¦Presión Nominal (PN):24 bar (350 PSI)¦ | Si |  | https://acuatubos.com.co/en-hierro-ductil/690-codo-en-hd-jr-de-3-x-90-aqt.html
CODO EN HD JR DE 8" X 45° AQT | 0517 | AQT | En Hierro Dúctil | 601920 | 26.3 | 35.3 | 35.3 | 0 | Material:Hierro Dúctil¦Uso:Conducción¦Color:AZUL RAL 5005¦Diametro:8"¦Resolución 0501:SÍ¦Presión Nominal (PN):24 bar (350 PSI)¦ | Si |  | https://acuatubos.com.co/en-hierro-ductil/691-codo-en-hd-jr-de-3-x-90-aqt.html
CODO EN HD JR DE 8" X 22.5° AQT | 0518 | AQT | En Hierro Dúctil | 468720 | 26.3 | 32.8 | 32.8 | 0 | Material:Hierro Dúctil¦Uso:Conducción¦Color:AZUL RAL 5005¦Diametro:8"¦Resolución 0501:SÍ¦Presión Nominal (PN):24 bar (350 PSI)¦ | Si |  | https://acuatubos.com.co/en-hierro-ductil/692-codo-en-hd-jr-de-3-x-90-aqt.html
CODO EN HD JR DE 8" X 11.25° AQT | 0519 | AQT | En Hierro Dúctil | 439920 | 26.3 | 30.8 | 30.8 | 0 | Material:Hierro Dúctil¦Uso:Conducción¦Color:AZUL RAL 5005¦Diametro:8"¦Resolución 0501:SÍ¦Presión Nominal (PN):24 bar (350 PSI)¦ | Si |  | https://acuatubos.com.co/en-hierro-ductil/693-codo-en-hd-jr-de-3-x-90-aqt.html
CODO EN HD EL DE 3" X 90° AQT | 0604 | AQT | En Hierro Dúctil | 98700 | 9.4 | 25 | 25 | 6.9 | Material:Hierro Dúctil¦Uso:Conducción¦Color:AZUL RAL 5005¦Diametro:3"¦Resolución 0501:SÍ¦Presión Nominal (PN):24 bar (350 PSI)¦ | Si |  | https://acuatubos.com.co/en-hierro-ductil/694-codo-en-hd-jr-de-3-x-90-aqt.html
CODO EN HD EL DE 3" X 45° AQT | 0605 | AQT | En Hierro Dúctil | 97320 | 9.4 | 21.8 | 21.8 | 6.05 | Material:Hierro Dúctil¦Uso:Conducción¦Color:AZUL RAL 5005¦Diametro:3"¦Resolución 0501:SÍ¦Presión Nominal (PN):24 bar (350 PSI)¦ | Si |  | https://acuatubos.com.co/en-hierro-ductil/695-codo-en-hd-jr-de-3-x-90-aqt.html
CODO EN HD EL DE 3" X 22.5° AQT | 0606 | AQT | En Hierro Dúctil | 97320 | 9.4 | 19.3 | 19.3 | 5.55 | Material:Hierro Dúctil¦Uso:Conducción¦Color:AZUL RAL 5005¦Diametro:3"¦Resolución 0501:SÍ¦Presión Nominal (PN):24 bar (350 PSI)¦ | Si |  | https://acuatubos.com.co/en-hierro-ductil/696-codo-en-hd-jr-de-3-x-90-aqt.html
CODO EN HD EL DE 3" X 11.25° AQT | 0607 | AQT | En Hierro Dúctil | 91680 | 9.4 | 19.2 | 19.2 | 4.85 | Material:Hierro Dúctil¦Uso:Conducción¦Color:AZUL RAL 5005¦Diametro:3"¦Resolución 0501:SÍ¦Presión Nominal (PN):24 bar (350 PSI)¦ | Si |  | https://acuatubos.com.co/en-hierro-ductil/697-codo-en-hd-jr-de-3-x-90-aqt.html
CODO EN HD EL DE 4" X 90° AQT | 0608 | AQT | En Hierro Dúctil | 153000 | 11.93 | 28.5 | 28.5 | 7.1 | Material:Hierro Dúctil¦Uso:Conducción¦Color:AZUL RAL 5005¦Diametro:4"¦Resolución 0501:SÍ¦Presión Nominal (PN):24 bar (350 PSI)¦ | Si |  | https://acuatubos.com.co/en-hierro-ductil/698-codo-en-hd-jr-de-3-x-90-aqt.html
CODO EN HD EL DE 4" X 45° AQT | 0609 | AQT | En Hierro Dúctil | 124800 | 11.93 | 24 | 24 | 7.7 | Material:Hierro Dúctil¦Uso:Conducción¦Color:AZUL RAL 5005¦Diametro:4"¦Resolución 0501:SÍ¦Presión Nominal (PN):24 bar (350 PSI)¦ | Si |  | https://acuatubos.com.co/en-hierro-ductil/699-codo-en-hd-jr-de-3-x-90-aqt.html
CODO EN HD EL DE 4" X 22.5° AQT | 0610 | AQT | En Hierro Dúctil | 124800 | 11.93 | 22.3 | 22.3 | 6.5 | Material:Hierro Dúctil¦Uso:Conducción¦Color:AZUL RAL 5005¦Diametro:4"¦Resolución 0501:SÍ¦Presión Nominal (PN):24 bar (350 PSI)¦ | Si |  | https://acuatubos.com.co/en-hierro-ductil/700-codo-en-hd-jr-de-3-x-90-aqt.html
CODO EN HD EL DE 4" X 11.25° AQT | 0611 | AQT | En Hierro Dúctil | 120600 | 11.93 | 22.4 | 22.4 | 6.7 | Material:Hierro Dúctil¦Uso:Conducción¦Color:AZUL RAL 5005¦Diametro:4"¦Resolución 0501:SÍ¦Presión Nominal (PN):24 bar (350 PSI)¦ | Si |  | https://acuatubos.com.co/en-hierro-ductil/701-codo-en-hd-jr-de-3-x-90-aqt.html
CODO EN HD EL DE 6" X 90° AQT | 0612 | AQT | En Hierro Dúctil | 336960 | 17.3 | 37.2 | 37.2 | 18.7 | Material:Hierro Dúctil¦Uso:Conducción¦Color:AZUL RAL 5005¦Diametro:6"¦Resolución 0501:SÍ¦Presión Nominal (PN):24 bar (350 PSI)¦ | Si |  | https://acuatubos.com.co/en-hierro-ductil/702-codo-en-hd-jr-de-3-x-90-aqt.html
CODO EN HD EL DE 6" X 45° AQT | 0613 | AQT | En Hierro Dúctil | 283680 | 17.3 | 30.2 | 30.2 | 17 | Material:Hierro Dúctil¦Uso:Conducción¦Color:AZUL RAL 5005¦Diametro:6"¦Resolución 0501:SÍ¦Presión Nominal (PN):24 bar (350 PSI)¦ | Si |  | https://acuatubos.com.co/en-hierro-ductil/703-codo-en-hd-jr-de-3-x-90-aqt.html
CODO EN HD EL DE 6" X 22.5° AQT | 0614 | AQT | En Hierro Dúctil | 246960 | 17.3 | 27.7 | 27.7 | 14.7 | Material:Hierro Dúctil¦Uso:Conducción¦Color:AZUL RAL 5005¦Diametro:6"¦Resolución 0501:SÍ¦Presión Nominal (PN):24 bar (350 PSI)¦ | Si |  | https://acuatubos.com.co/en-hierro-ductil/704-codo-en-hd-jr-de-3-x-90-aqt.html
CODO EN HD EL DE 6" X 11.25° AQT | 0615 | AQT | En Hierro Dúctil | 226080 | 17.3 | 26.7 | 26.7 | 13.5 | Material:Hierro Dúctil¦Uso:Conducción¦Color:AZUL RAL 5005¦Diametro:6"¦Resolución 0501:SÍ¦Presión Nominal (PN):24 bar (350 PSI)¦ | Si |  | https://acuatubos.com.co/en-hierro-ductil/705-codo-en-hd-jr-de-3-x-90-aqt.html
CODO EN HD EL DE 8" X 90° AQT | 0616 | AQT | En Hierro Dúctil | 624960 | 22.6 | 44.1 | 44.1 | 32.6 | Material:Hierro Dúctil¦Uso:Conducción¦Color:AZUL RAL 5005¦Diametro:8"¦Resolución 0501:SÍ¦Presión Nominal (PN):24 bar (350 PSI)¦ | Si |  | https://acuatubos.com.co/en-hierro-ductil/706-codo-en-hd-jr-de-3-x-90-aqt.html
CODO EN HD EL DE 8" X 45° AQT | 0617 | AQT | En Hierro Dúctil | 590400 | 22.6 | 36.6 | 36.6 | 27.7 | Material:Hierro Dúctil¦Uso:Conducción¦Color:AZUL RAL 5005¦Diametro:8"¦Resolución 0501:SÍ¦Presión Nominal (PN):24 bar (350 PSI)¦ | Si |  | https://acuatubos.com.co/en-hierro-ductil/707-codo-en-hd-jr-de-3-x-90-aqt.html
CODO EN HD EL DE 8" X 22.5° AQT | 0618 | AQT | En Hierro Dúctil | 419040 | 22.6 | 33.8 | 33.8 | 23.8 | Material:Hierro Dúctil¦Uso:Conducción¦Color:AZUL RAL 5005¦Diametro:8"¦Resolución 0501:SÍ¦Presión Nominal (PN):24 bar (350 PSI)¦ | Si |  | https://acuatubos.com.co/en-hierro-ductil/708-codo-en-hd-jr-de-3-x-90-aqt.html
CODO EN HD EL DE 8" X 11.25° AQT | 0619 | AQT | En Hierro Dúctil | 406800 | 22.6 | 32.3 | 32.3 | 24.1 | Material:Hierro Dúctil¦Uso:Conducción¦Color:AZUL RAL 5005¦Diametro:8"¦Resolución 0501:SÍ¦Presión Nominal (PN):24 bar (350 PSI)¦ | Si |  | https://acuatubos.com.co/en-hierro-ductil/709-codo-en-hd-jr-de-3-x-90-aqt.html
TEE EN HD EL DE 2" X 2" AQT | 1500 | AQT | En Hierro Dúctil | 89580 | 6.03 | 17 | 27.5 | 3.95 | Material:Hierro Dúctil¦Uso:Conducción¦Color:AZUL RAL 5005¦Diametro:2"¦Resolución 0501:SÍ¦Presión Nominal (PN):24 bar (350 PSI)¦ | Si |  | https://acuatubos.com.co/en-hierro-ductil/720-codo-en-hd-jr-de-3-x-90-aqt.html
TEE EN HD EL DE 3" X 2" AQT | 1501 | AQT | En Hierro Dúctil | 140340 | 8.9 | 19.4 | 30.5 | 6.33 | Material:Hierro Dúctil¦Uso:Conducción¦Color:AZUL RAL 5005¦Diametro:2"¦Diametro:3"¦Resolución 0501:SÍ¦Presión Nominal (PN):24 bar (350 PSI)¦ | Si |  | https://acuatubos.com.co/en-hierro-ductil/721-codo-en-hd-jr-de-3-x-90-aqt.html
TEE EN HD EL DE 3" X 3" AQT | 1502 | AQT | En Hierro Dúctil | 160080 | 8.9 | 20.4 | 32 | 7 | Material:Hierro Dúctil¦Uso:Conducción¦Color:AZUL RAL 5005¦Diametro:3"¦Resolución 0501:SÍ¦Presión Nominal (PN):24 bar (350 PSI)¦ | Si |  | https://acuatubos.com.co/en-hierro-ductil/722-codo-en-hd-jr-de-3-x-90-aqt.html
TEE EN HD EL DE 4" X 2" AQT | 1503 | AQT | En Hierro Dúctil | 169920 | 11.4 | 23.5 | 33.3 | 8.7 | Material:Hierro Dúctil¦Uso:Conducción¦Color:AZUL RAL 5005¦Diametro:2"¦Diametro:4"¦Resolución 0501:SÍ¦Presión Nominal (PN):24 bar (350 PSI)¦ | Si |  | https://acuatubos.com.co/en-hierro-ductil/723-codo-en-hd-jr-de-3-x-90-aqt.html
TEE EN HD EL DE 4" X 3" AQT | 1504 | AQT | En Hierro Dúctil | 227040 | 11.4 | 23.7 | 36 | 10.6 | Material:Hierro Dúctil¦Uso:Conducción¦Color:AZUL RAL 5005¦Diametro:2"¦Diametro:4"¦Resolución 0501:SÍ¦Presión Nominal (PN):24 bar (350 PSI)¦ | Si |  | https://acuatubos.com.co/en-hierro-ductil/724-codo-en-hd-jr-de-3-x-90-aqt.html
TEE EN HD EL DE 4" X 4" AQT | 1505 | AQT | En Hierro Dúctil | 266520 | 11.4 | 24.7 | 38 | 11 | Material:Hierro Dúctil¦Uso:Conducción¦Color:AZUL RAL 5005¦Diametro:4"¦Resolución 0501:SÍ¦Presión Nominal (PN):24 bar (350 PSI)¦ | Si |  | https://acuatubos.com.co/en-hierro-ductil/725-codo-en-hd-jr-de-3-x-90-aqt.html
TEE EN HD EL DE 6" X 2" AQT | 1506 | AQT | En Hierro Dúctil | 388080 | 16.8 | 29.2 | 39.5 | 16 | Material:Hierro Dúctil¦Uso:Conducción¦Color:AZUL RAL 5005¦Diametro:2"¦Diametro:6"¦Resolución 0501:SÍ¦Presión Nominal (PN):24 bar (350 PSI)¦ | Si |  | https://acuatubos.com.co/en-hierro-ductil/726-codo-en-hd-jr-de-3-x-90-aqt.html
TEE EN HD EL DE 6" X 3" AQT | 1507 | AQT | En Hierro Dúctil | 389520 | 16.8 | 29.4 | 41.5 | 20 | Material:Hierro Dúctil¦Uso:Conducción¦Color:AZUL RAL 5005¦Diametro:3"¦Diametro:6"¦Resolución 0501:SÍ¦Presión Nominal (PN):24 bar (350 PSI)¦ | Si |  | https://acuatubos.com.co/en-hierro-ductil/727-codo-en-hd-jr-de-3-x-90-aqt.html
TEE EN HD EL DE 6" X 4" AQT | 1508 | AQT | En Hierro Dúctil | 370080 | 16.8 | 30.9 | 42 | 17.7 | Material:Hierro Dúctil¦Uso:Conducción¦Color:AZUL RAL 5005¦Diametro:4"¦Diametro:6"¦Resolución 0501:SÍ¦Presión Nominal (PN):24 bar (350 PSI)¦ | Si |  | https://acuatubos.com.co/en-hierro-ductil/728-codo-en-hd-jr-de-3-x-90-aqt.html
TEE EN HD EL DE 6" X 6" AQT | 1509 | AQT | En Hierro Dúctil | 462960 | 16.8 | 32.9 | 49 | 25.55 | Material:Hierro Dúctil¦Uso:Conducción¦Color:AZUL RAL 5005¦Diametro:6"¦Resolución 0501:SÍ¦Presión Nominal (PN):24 bar (350 PSI)¦ | Si |  | https://acuatubos.com.co/en-hierro-ductil/729-codo-en-hd-jr-de-3-x-90-aqt.html
TEE EN HD EL DE 8" X 8" AQT | 1510 | AQT | En Hierro Dúctil | 808560 | 21.9 | 43 | 61.5 | 42 | Material:Hierro Dúctil¦Uso:Conducción¦Color:AZUL RAL 5005¦Diametro:8"¦Resolución 0501:SÍ¦Presión Nominal (PN):24 bar (350 PSI)¦ | Si |  | https://acuatubos.com.co/en-hierro-ductil/733-codo-en-hd-jr-de-3-x-90-aqt.html
TEE EN HD EL DE 8" X 3" AQT | 1517 | AQT | En Hierro Dúctil | 681000 | 21.91 | 35 | 42 | 24.1 | Material:Hierro Dúctil¦Uso:Conducción¦Color:AZUL RAL 5005¦Diametro:3"¦Diametro:8"¦Resolución 0501:SÍ¦Presión Nominal (PN):24 bar (350 PSI)¦ | Si |  | https://acuatubos.com.co/en-hierro-ductil/730-codo-en-hd-jr-de-3-x-90-aqt.html
TEE EN HD EL DE 8" X 6" AQT | 1518 | AQT | En Hierro Dúctil | 807000 | 21.91 | 42.6 | 50.1 | 32.4 | Material:Hierro Dúctil¦Uso:Conducción¦Color:AZUL RAL 5005¦Diametro:6"¦Diametro:8"¦Resolución 0501:SÍ¦Presión Nominal (PN):24 bar (350 PSI)¦ | Si |  | https://acuatubos.com.co/en-hierro-ductil/732-codo-en-hd-jr-de-3-x-90-aqt.html
TEE EN HD EL DE 8" X 4" AQT | 1519 | AQT | En Hierro Dúctil | 771780 | 21.91 | 35.6 | 44.6 | 28.5 | Material:Hierro Dúctil¦Uso:Conducción¦Color:AZUL RAL 5005¦Diametro:4"¦Diametro:8"¦Resolución 0501:SÍ¦Presión Nominal (PN):24 bar (350 PSI)¦ | Si |  | https://acuatubos.com.co/en-hierro-ductil/731-codo-en-hd-jr-de-3-x-90-aqt.html
TEE EN HD JR DE 3" X 3" AQT | 1602 | AQT | En Hierro Dúctil | 163440 | 12.3 | 17.7 | 35.4 | 0 | Material:Hierro Dúctil¦Uso:Conducción¦Color:AZUL RAL 5005¦Diametro:3"¦Resolución 0501:SÍ¦Presión Nominal (PN):24 bar (350 PSI)¦ | Si |  | https://acuatubos.com.co/en-hierro-ductil/710-codo-en-hd-jr-de-3-x-90-aqt.html
TEE EN HD JR DE 4" X 3" AQT | 1604 | AQT | En Hierro Dúctil | 231840 | 14.8 | 20.3 | 38.6 | 0 | Material:Hierro Dúctil¦Uso:Conducción¦Color:AZUL RAL 5005¦Diametro:3"¦Diametro:4"¦Resolución 0501:SÍ¦Presión Nominal (PN):24 bar (350 PSI)¦ | Si |  | https://acuatubos.com.co/en-hierro-ductil/711-codo-en-hd-jr-de-3-x-90-aqt.html
TEE EN HD JR DE 4" X 4" AQT | 1605 | AQT | En Hierro Dúctil | 272160 | 14.8 | 20.6 | 41.1 | 0 | Material:Hierro Dúctil¦Uso:Conducción¦Color:AZUL RAL 5005¦Diametro:4"¦Resolución 0501:SÍ¦Presión Nominal (PN):24 bar (350 PSI)¦ | Si |  | https://acuatubos.com.co/en-hierro-ductil/712-codo-en-hd-jr-de-3-x-90-aqt.html
TEE EN HD JR DE 6" X 3" AQT | 1606 | AQT | En Hierro Dúctil | 365760 | 20.7 | 22.8 | 44.2 | 0 | Material:Hierro Dúctil¦Uso:Conducción¦Color:AZUL RAL 5005¦Diametro:3"¦Diametro:6"¦Resolución 0501:SÍ¦Presión Nominal (PN):24 bar (350 PSI)¦ | Si |  | https://acuatubos.com.co/en-hierro-ductil/713-codo-en-hd-jr-de-3-x-90-aqt.html
TEE EN HD JR DE 6" X 4" AQT | 1607 | AQT | En Hierro Dúctil | 370080 | 20.7 | 23.1 | 46.8 | 21.5 | Material:Hierro Dúctil¦Uso:Conducción¦Color:AZUL RAL 5005¦Diametro:4"¦Diametro:6"¦Resolución 0501:SÍ¦Presión Nominal (PN):24 bar (350 PSI)¦ | Si |  | https://acuatubos.com.co/en-hierro-ductil/714-codo-en-hd-jr-de-3-x-90-aqt.html
TEE EN HD JR DE 6" X 6" AQT | 1608 | AQT | En Hierro Dúctil | 462960 | 20.7 | 25.9 | 51.8 | 0 | Material:Hierro Dúctil¦Uso:Conducción¦Color:AZUL RAL 5005¦Diametro:6"¦Resolución 0501:SÍ¦Presión Nominal (PN):24 bar (350 PSI)¦ | Si |  | https://acuatubos.com.co/en-hierro-ductil/715-codo-en-hd-jr-de-3-x-90-aqt.html
TEE EN HD JR DE 8" X 3" AQT | 1609 | AQT | En Hierro Dúctil | 653760 | 26.3 | 26.9 | 47.2 | 0 | Material:Hierro Dúctil¦Uso:Conducción¦Color:AZUL RAL 5005¦Diametro:3"¦Diametro:8"¦Resolución 0501:SÍ¦Presión Nominal (PN):24 bar (350 PSI)¦ | Si |  | https://acuatubos.com.co/en-hierro-ductil/716-codo-en-hd-jr-de-3-x-90-aqt.html
TEE EN HD JR DE 8" X 4" AQT | 1610 | AQT | En Hierro Dúctil | 740880 | 26.3 | 27.2 | 49.8 | 0 | Material:Hierro Dúctil¦Uso:Conducción¦Color:AZUL RAL 5005¦Diametro:4"¦Diametro:8"¦Resolución 0501:SÍ¦Presión Nominal (PN):24 bar (350 PSI)¦ | Si |  | https://acuatubos.com.co/en-hierro-ductil/717-codo-en-hd-jr-de-3-x-90-aqt.html
TEE EN HD JR DE 8" X 6" AQT | 1611 | AQT | En Hierro Dúctil | 774720 | 26.3 | 30 | 55 | 0 | Material:Hierro Dúctil¦Uso:Conducción¦Color:AZUL RAL 5005¦Diametro:6"¦Diametro:8"¦Resolución 0501:SÍ¦Presión Nominal (PN):24 bar (350 PSI)¦ | Si |  | https://acuatubos.com.co/en-hierro-ductil/718-codo-en-hd-jr-de-3-x-90-aqt.html
TEE EN HD JR DE 8" X 8" AQT | 1612 | AQT | En Hierro Dúctil | 808560 | 26.3 | 30 | 60 | 0 | Material:Hierro Dúctil¦Uso:Conducción¦Color:AZUL RAL 5005¦Diametro:8"¦Resolución 0501:SÍ¦Presión Nominal (PN):24 bar (350 PSI)¦ | Si |  | https://acuatubos.com.co/en-hierro-ductil/719-codo-en-hd-jr-de-3-x-90-aqt.html
COLLAR AQT EN HD PARA PVC DE 2 1/2" X 1/2" | 2607 | AQT | ACCESORIOS | 74340 | 0 | 0 | 0 | 0 | Unidad de empaque:1 Unidad¦Material:Hierro Dúctil¦Uso:Acometida domiciliaria¦Color:AZUL RAL 5005¦Tipo de rosca:NPT¦Diametro:1/2"¦Diametro:2 1/2"¦Resolución 0501:SÍ¦ | Si | <p>Collar de derivación fabricado en hierro nodular bajo norma ASTM A536 de altísima calidad, pintado en lecho fluidizado, cumple la resolución 0501 del 2017. Diseñado para adaptarse a tuberías de PVC, polietileno, acero y AC</p> | https://acuatubos.com.co/accesorios/639-tapa-anti-fraude-en-hd-34-x-21-con-cajilla.html
COLLAR AQT EN HD PARA PVC DE 2 1/2" X 3/4" | 2608 | AQT | ACCESORIOS | 75480 | 0 | 0 | 0 | 0 | Unidad de empaque:1 Unidad¦Material:Hierro Dúctil¦Uso:Acometida domiciliaria¦Color:AZUL RAL 5005¦Tipo de rosca:NPT¦Diametro:3/4"¦Diametro:2 1/2"¦Resolución 0501:SÍ¦ | Si | <p>Collar de derivación fabricado en hierro nodular bajo norma ASTM A536 de altísima calidad, pintado en lecho fluidizado, cumple la resolución 0501 del 2017. Diseñado para adaptarse a tuberías de PVC, polietileno, acero y AC</p> | https://acuatubos.com.co/accesorios/646-tapa-anti-fraude-en-hd-34-x-21-con-cajilla.html
COLLAR AQT EN HD PARA PVC DE 2 1/2" X 1" | 2609 | AQT | ACCESORIOS | 77400 | 0 | 0 | 0 | 0 | Unidad de empaque:1 Unidad¦Material:Hierro Dúctil¦Uso:Acometida domiciliaria¦Color:AZUL RAL 5005¦Tipo de rosca:NPT¦Diametro:1"¦Diametro:2 1/2"¦Resolución 0501:SÍ¦ | Si | <p>Collar de derivación fabricado en hierro nodular bajo norma ASTM A536 de altísima calidad, pintado en lecho fluidizado, cumple la resolución 0501 del 2017. Diseñado para adaptarse a tuberías de PVC, polietileno, acero y AC</p> | https://acuatubos.com.co/accesorios/653-tapa-anti-fraude-en-hd-34-x-21-con-cajilla.html
COLLAR AQT EN HD PARA PVC DE 10" X 1/2" | 2623 | AQT | ACCESORIOS | 152640 | 5.4 | 30.5 | 34 | 0 | Unidad de empaque:1 Unidad¦Material:Hierro Dúctil¦Uso:Acometida domiciliaria¦Color:AZUL RAL 5005¦Tipo de rosca:NPT¦Diametro:1/2"¦Diametro:10"¦Resolución 0501:SÍ¦Presión Nominal (PN):16 bar (232 psi)¦ | Si | <p>Collar de derivación fabricado en hierro nodular bajo norma ASTM A536 de altísima calidad, pintado en lecho fluidizado, cumple la resolución 0501 del 2017. Diseñado para adaptarse a tuberías de PVC, polietileno, acero y AC</p> | https://acuatubos.com.co/accesorios/644-tapa-anti-fraude-en-hd-34-x-21-con-cajilla.html
COLLAR AQT EN HD PARA PVC DE 10" X 3/4" | 2624 | AQT | ACCESORIOS | 153780 | 5.4 | 30.5 | 34 | 0 | Unidad de empaque:1 Unidad¦Material:Hierro Dúctil¦Uso:Acometida domiciliaria¦Color:AZUL RAL 5005¦Tipo de rosca:NPT¦Diametro:3/4"¦Diametro:10"¦Resolución 0501:SÍ¦Presión Nominal (PN):16 bar (232 psi)¦ | Si | <p>Collar de derivación fabricado en hierro nodular bajo norma ASTM A536 de altísima calidad, pintado en lecho fluidizado, cumple la resolución 0501 del 2017. Diseñado para adaptarse a tuberías de PVC, polietileno, acero y AC</p> | https://acuatubos.com.co/accesorios/651-tapa-anti-fraude-en-hd-34-x-21-con-cajilla.html
COLLAR AQT EN HD PARA PVC DE 10" X 1" | 2625 | AQT | ACCESORIOS | 155700 | 5.4 | 30.5 | 34 | 0 | Unidad de empaque:1 Unidad¦Material:Hierro Dúctil¦Uso:Acometida domiciliaria¦Color:AZUL RAL 5005¦Tipo de rosca:NPT¦Diametro:1"¦Diametro:10"¦Resolución 0501:SÍ¦Presión Nominal (PN):16 bar (232 psi)¦ | Si | <p>Collar de derivación fabricado en hierro nodular bajo norma ASTM A536 de altísima calidad, pintado en lecho fluidizado, cumple la resolución 0501 del 2017. Diseñado para adaptarse a tuberías de PVC, polietileno, acero y AC</p> | https://acuatubos.com.co/accesorios/658-tapa-anti-fraude-en-hd-34-x-21-con-cajilla.html
COLLAR AQT EN HD PARA PVC DE 12" X 1/2" | 2626 | AQT | ACCESORIOS | 155880 | 5.4 | 35.5 | 39 | 0 | Unidad de empaque:1 Unidad¦Material:Hierro Dúctil¦Uso:Acometida domiciliaria¦Color:AZUL RAL 5005¦Tipo de rosca:NPT¦Diametro:1/2"¦Diametro:12"¦Resolución 0501:SÍ¦Presión Nominal (PN):16 bar (232 psi)¦ | Si | <p>Collar de derivación fabricado en hierro nodular bajo norma ASTM A536 de altísima calidad, pintado en lecho fluidizado, cumple la resolución 0501 del 2017. Diseñado para adaptarse a tuberías de PVC, polietileno, acero y AC</p> | https://acuatubos.com.co/accesorios/645-tapa-anti-fraude-en-hd-34-x-21-con-cajilla.html
COLLAR AQT EN HD PARA PVC DE 12" X 3/4" | 2627 | AQT | ACCESORIOS | 157080 | 5.4 | 35.5 | 39 | 0 | Unidad de empaque:1 Unidad¦Material:Hierro Dúctil¦Uso:Acometida domiciliaria¦Color:AZUL RAL 5005¦Tipo de rosca:NPT¦Diametro:3/4"¦Diametro:12"¦Resolución 0501:SÍ¦Presión Nominal (PN):16 bar (232 psi)¦ | Si | <p>Collar de derivación fabricado en hierro nodular bajo norma ASTM A536 de altísima calidad, pintado en lecho fluidizado, cumple la resolución 0501 del 2017. Diseñado para adaptarse a tuberías de PVC, polietileno, acero y AC</p> | https://acuatubos.com.co/accesorios/652-tapa-anti-fraude-en-hd-34-x-21-con-cajilla.html
COLLAR AQT EN HD PARA PVC DE 12" X 1" | 2628 | AQT | ACCESORIOS | 159000 | 5.4 | 35.5 | 39 | 0 | Unidad de empaque:1 Unidad¦Material:Hierro Dúctil¦Uso:Acometida domiciliaria¦Color:AZUL RAL 5005¦Tipo de rosca:NPT¦Diametro:1"¦Diametro:12"¦Resolución 0501:SÍ¦Presión Nominal (PN):16 bar (232 psi)¦ | Si | <p>Collar de derivación fabricado en hierro nodular bajo norma ASTM A536 de altísima calidad, pintado en lecho fluidizado, cumple la resolución 0501 del 2017. Diseñado para adaptarse a tuberías de PVC, polietileno, acero y AC</p> | https://acuatubos.com.co/accesorios/659-tapa-anti-fraude-en-hd-34-x-21-con-cajilla.html
COLLAR AQT EN HD PARA PVC DE 2" X 1/2" | 2660 | AQT | ACCESORIOS | 57120 | 5.2 | 8 | 13.3 | 0 | Unidad de empaque:1 Unidad¦Material:Hierro Dúctil¦Uso:Acometida domiciliaria¦Color:AZUL RAL 5005¦Tipo de rosca:NPT¦Diametro:1/2"¦Diametro:2"¦Resolución 0501:SÍ¦Presión Nominal (PN):16 bar (232 psi)¦ | Si | <p>Collar de derivación fabricado en hierro nodular bajo norma ASTM A536 de altísima calidad, pintado en lecho fluidizado, cumple la resolución 0501 del 2017. Diseñado para adaptarse a tuberías de PVC, polietileno, acero y AC</p> | https://acuatubos.com.co/accesorios/636-tapa-anti-fraude-en-hd-34-x-21-con-cajilla.html
COLLAR AQT EN HD PARA PVC DE 2" X 3/4" | 2661 | AQT | ACCESORIOS | 58260 | 5.2 | 8 | 13.3 | 0 | Unidad de empaque:1 Unidad¦Material:Hierro Dúctil¦Uso:Acometida domiciliaria¦Color:AZUL RAL 5005¦Tipo de rosca:NPT¦Diametro:3/4"¦Diametro:2"¦Resolución 0501:SÍ¦Presión Nominal (PN):16 bar (232 psi)¦ | Si | <p>Collar de derivación fabricado en hierro nodular bajo norma ASTM A536 de altísima calidad, pintado en lecho fluidizado, cumple la resolución 0501 del 2017. Diseñado para adaptarse a tuberías de PVC, polietileno, acero y AC</p> | https://acuatubos.com.co/accesorios/637-tapa-anti-fraude-en-hd-34-x-21-con-cajilla.html
COLLAR AQT EN HD PARA PVC DE 2" X 1" | 2662 | AQT | ACCESORIOS | 60180 | 5.2 | 8 | 13.3 | 0 | Unidad de empaque:1 Unidad¦Material:Hierro Dúctil¦Uso:Acometida domiciliaria¦Color:AZUL RAL 5005¦Tipo de rosca:NPT¦Diametro:1"¦Diametro:2"¦Resolución 0501:SÍ¦Presión Nominal (PN):16 bar (232 psi)¦ | Si | <p>Collar de derivación fabricado en hierro nodular bajo norma ASTM A536 de altísima calidad, pintado en lecho fluidizado, cumple la resolución 0501 del 2017. Diseñado para adaptarse a tuberías de PVC, polietileno, acero y AC</p> | https://acuatubos.com.co/accesorios/638-tapa-anti-fraude-en-hd-34-x-21-con-cajilla.html
COLLAR AQT EN HD PARA PVC DE 3" X 1/2" | 2663 | AQT | ACCESORIOS | 61080 | 5.3 | 10.6 | 15.8 | 0 | Unidad de empaque:1 Unidad¦Material:Hierro Dúctil¦Uso:Acometida domiciliaria¦Color:AZUL RAL 5005¦Tipo de rosca:NPT¦Diametro:1/2"¦Diametro:3"¦Resolución 0501:SÍ¦Presión Nominal (PN):16 bar (232 psi)¦ | Si | <p>Collar de derivación fabricado en hierro nodular bajo norma ASTM A536 de altísima calidad, pintado en lecho fluidizado, cumple la resolución 0501 del 2017. Diseñado para adaptarse a tuberías de PVC, polietileno, acero y AC</p> | https://acuatubos.com.co/accesorios/640-tapa-anti-fraude-en-hd-34-x-21-con-cajilla.html
COLLAR AQT EN HD PARA PVC DE 3" X 3/4" | 2664 | AQT | ACCESORIOS | 62220 | 5.3 | 10.6 | 15.8 | 0 | Unidad de empaque:1 Unidad¦Material:Hierro Dúctil¦Uso:Acometida domiciliaria¦Color:AZUL RAL 5005¦Tipo de rosca:NPT¦Diametro:3/4"¦Diametro:3"¦Resolución 0501:SÍ¦Presión Nominal (PN):16 bar (232 psi)¦ | Si | <p>Collar de derivación fabricado en hierro nodular bajo norma ASTM A536 de altísima calidad, pintado en lecho fluidizado, cumple la resolución 0501 del 2017. Diseñado para adaptarse a tuberías de PVC, polietileno, acero y AC</p> | https://acuatubos.com.co/accesorios/647-tapa-anti-fraude-en-hd-34-x-21-con-cajilla.html
COLLAR AQT EN HD PARA PVC DE 3" X 1" | 2665 | AQT | ACCESORIOS | 64140 | 5.3 | 10.6 | 15.8 | 0 | Unidad de empaque:1 Unidad¦Material:Hierro Dúctil¦Uso:Acometida domiciliaria¦Color:AZUL RAL 5005¦Tipo de rosca:NPT¦Diametro:1"¦Diametro:3"¦Resolución 0501:SÍ¦Presión Nominal (PN):16 bar (232 psi)¦ | Si | <p>Collar de derivación fabricado en hierro nodular bajo norma ASTM A536 de altísima calidad, pintado en lecho fluidizado, cumple la resolución 0501 del 2017. Diseñado para adaptarse a tuberías de PVC, polietileno, acero y AC</p> | https://acuatubos.com.co/accesorios/654-tapa-anti-fraude-en-hd-34-x-21-con-cajilla.html
COLLAR AQT EN HD PARA PVC DE 4" X 1/2" | 2666 | AQT | ACCESORIOS | 71760 | 5.6 | 13.2 | 18.7 | 0 | Unidad de empaque:1 Unidad¦Material:Hierro Dúctil¦Uso:Acometida domiciliaria¦Color:AZUL RAL 5005¦Tipo de rosca:NPT¦Diametro:1/2"¦Diametro:4"¦Resolución 0501:SÍ¦Presión Nominal (PN):16 bar (232 psi)¦ | Si | <p>Collar de derivación fabricado en hierro nodular bajo norma ASTM A536 de altísima calidad, pintado en lecho fluidizado, cumple la resolución 0501 del 2017. Diseñado para adaptarse a tuberías de PVC, polietileno, acero y AC</p> | https://acuatubos.com.co/accesorios/641-tapa-anti-fraude-en-hd-34-x-21-con-cajilla.html
COLLAR AQT EN HD PARA PVC DE 4" X 3/4" | 2667 | AQT | ACCESORIOS | 72900 | 5.6 | 13.2 | 18.7 | 0 | Unidad de empaque:1 Unidad¦Material:Hierro Dúctil¦Uso:Acometida domiciliaria¦Color:AZUL RAL 5005¦Tipo de rosca:NPT¦Diametro:3/4"¦Diametro:4"¦Resolución 0501:SÍ¦Presión Nominal (PN):16 bar (232 psi)¦ | Si | <p>Collar de derivación fabricado en hierro nodular bajo norma ASTM A536 de altísima calidad, pintado en lecho fluidizado, cumple la resolución 0501 del 2017. Diseñado para adaptarse a tuberías de PVC, polietileno, acero y AC</p> | https://acuatubos.com.co/accesorios/648-tapa-anti-fraude-en-hd-34-x-21-con-cajilla.html
COLLAR AQT EN HD PARA PVC DE 4" X 1" | 2668 | AQT | ACCESORIOS | 74820 | 5.3 | 13.2 | 18.7 | 0 | Unidad de empaque:1 Unidad¦Material:Hierro Dúctil¦Uso:Acometida domiciliaria¦Color:AZUL RAL 5005¦Tipo de rosca:NPT¦Diametro:1"¦Diametro:4"¦Resolución 0501:SÍ¦Presión Nominal (PN):16 bar (232 psi)¦ | Si | <p>Collar de derivación fabricado en hierro nodular bajo norma ASTM A536 de altísima calidad, pintado en lecho fluidizado, cumple la resolución 0501 del 2017. Diseñado para adaptarse a tuberías de PVC, polietileno, acero y AC</p> | https://acuatubos.com.co/accesorios/655-tapa-anti-fraude-en-hd-34-x-21-con-cajilla.html
COLLAR AQT EN HD PARA PVC DE 6" X 1/2" | 2669 | AQT | ACCESORIOS | 91380 | 5.3 | 18.8 | 24.7 | 0 | Unidad de empaque:1 Unidad¦Material:Hierro Dúctil¦Uso:Acometida domiciliaria¦Color:AZUL RAL 5005¦Tipo de rosca:NPT¦Diametro:1/2"¦Diametro:6"¦Resolución 0501:SÍ¦Presión Nominal (PN):16 bar (232 psi)¦ | Si | <p>Collar de derivación fabricado en hierro nodular bajo norma ASTM A536 de altísima calidad, pintado en lecho fluidizado, cumple la resolución 0501 del 2017. Diseñado para adaptarse a tuberías de PVC, polietileno, acero y AC</p> | https://acuatubos.com.co/accesorios/642-tapa-anti-fraude-en-hd-34-x-21-con-cajilla.html
COLLAR AQT EN HD PARA PVC DE 6" X 3/4" | 2670 | AQT | ACCESORIOS | 92520 | 5.3 | 18.8 | 24.7 | 0 | Unidad de empaque:1 Unidad¦Material:Hierro Dúctil¦Uso:Acometida domiciliaria¦Color:AZUL RAL 5005¦Tipo de rosca:NPT¦Diametro:3/4"¦Diametro:6"¦Resolución 0501:SÍ¦Presión Nominal (PN):16 bar (232 psi)¦ | Si | <p>Collar de derivación fabricado en hierro nodular bajo norma ASTM A536 de altísima calidad, pintado en lecho fluidizado, cumple la resolución 0501 del 2017. Diseñado para adaptarse a tuberías de PVC, polietileno, acero y AC</p> | https://acuatubos.com.co/accesorios/649-tapa-anti-fraude-en-hd-34-x-21-con-cajilla.html
COLLAR AQT EN HD PARA PVC DE 6" X 1" | 2671 | AQT | ACCESORIOS | 94380 | 5.3 | 18.8 | 24.7 | 0 | Unidad de empaque:1 Unidad¦Material:Hierro Dúctil¦Uso:Acometida domiciliaria¦Color:AZUL RAL 5005¦Tipo de rosca:NPT¦Diametro:1"¦Diametro:6"¦Resolución 0501:SÍ¦Presión Nominal (PN):16 bar (232 psi)¦ | Si | <p>Collar de derivación fabricado en hierro nodular bajo norma ASTM A536 de altísima calidad, pintado en lecho fluidizado, cumple la resolución 0501 del 2017. Diseñado para adaptarse a tuberías de PVC, polietileno, acero y AC</p> | https://acuatubos.com.co/accesorios/656-tapa-anti-fraude-en-hd-34-x-21-con-cajilla.html
COLLAR AQT EN HD PARA PVC DE 8" X 1/2" | 2672 | AQT | ACCESORIOS | 99480 | 5.3 | 24.1 | 29.5 | 0 | Unidad de empaque:1 Unidad¦Material:Hierro Dúctil¦Uso:Acometida domiciliaria¦Color:AZUL RAL 5005¦Tipo de rosca:NPT¦Diametro:1/2"¦Diametro:8"¦Resolución 0501:SÍ¦Presión Nominal (PN):16 bar (232 psi)¦ | Si | <p>Collar de derivación fabricado en hierro nodular bajo norma ASTM A536 de altísima calidad, pintado en lecho fluidizado, cumple la resolución 0501 del 2017. Diseñado para adaptarse a tuberías de PVC, polietileno, acero y AC</p> | https://acuatubos.com.co/accesorios/643-tapa-anti-fraude-en-hd-34-x-21-con-cajilla.html
COLLAR AQT EN HD PARA PVC DE 8" X 3/4" | 2673 | AQT | ACCESORIOS | 100620 | 5.3 | 24.1 | 29.5 | 0 | Unidad de empaque:1 Unidad¦Material:Hierro Dúctil¦Uso:Acometida domiciliaria¦Color:AZUL RAL 5005¦Tipo de rosca:NPT¦Diametro:3/4"¦Diametro:8"¦Resolución 0501:SÍ¦Presión Nominal (PN):16 bar (232 psi)¦ | Si | <p>Collar de derivación fabricado en hierro nodular bajo norma ASTM A536 de altísima calidad, pintado en lecho fluidizado, cumple la resolución 0501 del 2017. Diseñado para adaptarse a tuberías de PVC, polietileno, acero y AC</p> | https://acuatubos.com.co/accesorios/650-tapa-anti-fraude-en-hd-34-x-21-con-cajilla.html
COLLAR AQT EN HD PARA PVC DE 8" X 1" | 2674 | AQT | ACCESORIOS | 102540 | 5.3 | 24.1 | 29.5 | 0 | Unidad de empaque:1 Unidad¦Material:Hierro Dúctil¦Uso:Acometida domiciliaria¦Color:AZUL RAL 5005¦Tipo de rosca:NPT¦Diametro:1"¦Diametro:8"¦Resolución 0501:SÍ¦Presión Nominal (PN):16 bar (232 psi)¦ | Si | <p>Collar de derivación fabricado en hierro nodular bajo norma ASTM A536 de altísima calidad, pintado en lecho fluidizado, cumple la resolución 0501 del 2017. Diseñado para adaptarse a tuberías de PVC, polietileno, acero y AC</p> | https://acuatubos.com.co/accesorios/657-tapa-anti-fraude-en-hd-34-x-21-con-cajilla.html
COLLAR AQT EN HD UNIVERSAL 90 MM (3") X 1/2" | 2771 | AQT | ACCESORIOS | 77640 | 7.5 | 11.1 | 18.3 | 3 | Unidad de empaque:1 Unidad¦Material:Hierro Dúctil¦Uso:Acometida domiciliaria¦Color:AZUL RAL 5005¦Tipo de rosca:NPT¦Diametro:3"¦Resolución 0501:SÍ¦ | Si | <p>Collar de derivación fabricado en hierro nodular bajo norma ASTM A536 de altísima calidad, pintado en lecho fluidizado, cumple la resolución 0501 del 2017. Diseñado para adaptarse a tuberías de PVC, polietileno, acero y AC</p> | https://acuatubos.com.co/accesorios/394-tapa-anti-fraude-en-hd-34-x-21-con-cajilla.html
COLLAR AQT EN HD UNIVERSAL 110 MM (4") X 1/2" | 2772 | AQT | ACCESORIOS | 79860 | 8 | 12 | 19 | 3 | Unidad de empaque:1 Unidad¦Material:Hierro Dúctil¦Uso:Acometida domiciliaria¦Color:AZUL RAL 5005¦Tipo de rosca:NPT¦Diametro:4"¦Resolución 0501:SÍ¦ | Si | <p>Collar de derivación fabricado en hierro nodular bajo norma ASTM A536 de altísima calidad, pintado en lecho fluidizado, cumple la resolución 0501 del 2017. Diseñado para adaptarse a tuberías de PVC, polietileno, acero y AC</p> | https://acuatubos.com.co/accesorios/397-tapa-anti-fraude-en-hd-34-x-21-con-cajilla.html
COLLAR AQT EN HD UNIVERSAL 90 MM (3") X 3/4" | 2775 | AQT | ACCESORIOS | 78360 | 7.5 | 11.1 | 18.3 | 0 | Unidad de empaque:1 Unidad¦Material:Hierro Dúctil¦Uso:Acometida domiciliaria¦Color:AZUL RAL 5005¦Tipo de rosca:NPT¦Diametro:3"¦Resolución 0501:SÍ¦ | Si | <p>Collar de derivación fabricado en hierro nodular bajo norma ASTM A536 de altísima calidad, pintado en lecho fluidizado, cumple la resolución 0501 del 2017. Diseñado para adaptarse a tuberías de PVC, polietileno, acero y AC</p> | https://acuatubos.com.co/accesorios/395-tapa-anti-fraude-en-hd-34-x-21-con-cajilla.html
COLLAR AQT EN HD UNIVERSAL 90 MM (3") X 1" | 2776 | AQT | ACCESORIOS | 79920 | 7.5 | 11.1 | 18.3 | 0 | Unidad de empaque:1 Unidad¦Material:Hierro Dúctil¦Uso:Acometida domiciliaria¦Color:AZUL RAL 5005¦Tipo de rosca:NPT¦Diametro:3"¦Resolución 0501:SÍ¦ | Si | <p>Collar de derivación fabricado en hierro nodular bajo norma ASTM A536 de altísima calidad, pintado en lecho fluidizado, cumple la resolución 0501 del 2017. Diseñado para adaptarse a tuberías de PVC, polietileno, acero y AC</p> | https://acuatubos.com.co/accesorios/396-tapa-anti-fraude-en-hd-34-x-21-con-cajilla.html
COLLAR AQT EN HD UNIVERSAL 100 MM (4") X 3/4" | 2777 | AQT | ACCESORIOS | 80520 | 8 | 12 | 19 | 0 | Unidad de empaque:1 Unidad¦Material:Hierro Dúctil¦Uso:Acometida domiciliaria¦Color:AZUL RAL 5005¦Tipo de rosca:NPT¦Diametro:4"¦Resolución 0501:SÍ¦ | Si | <p>Collar de derivación fabricado en hierro nodular bajo norma ASTM A536 de altísima calidad, pintado en lecho fluidizado, cumple la resolución 0501 del 2017. Diseñado para adaptarse a tuberías de PVC, polietileno, acero y AC</p> | https://acuatubos.com.co/accesorios/398-tapa-anti-fraude-en-hd-34-x-21-con-cajilla.html
COLLAR AQT EN HD UNIVERSAL 100 MM (4") X 1" | 2778 | AQT | ACCESORIOS | 101880 | 8 | 12 | 19 | 0 | Unidad de empaque:1 Unidad¦Material:Hierro Dúctil¦Uso:Acometida domiciliaria¦Color:AZUL RAL 5005¦Tipo de rosca:NPT¦Diametro:4"¦Resolución 0501:SÍ¦ | Si | <p>Collar de derivación fabricado en hierro nodular bajo norma ASTM A536 de altísima calidad, pintado en lecho fluidizado, cumple la resolución 0501 del 2017. Diseñado para adaptarse a tuberías de PVC, polietileno, acero y AC</p> | https://acuatubos.com.co/accesorios/399-tapa-anti-fraude-en-hd-34-x-21-con-cajilla.html
MEDIDOR DE 1/2" VOELOCIDAD SD-A (R160 V15 G3/4 F110) | 3500 AC | AIMEI | MEDIDORES DE AGUA | 97380 | 7.7 | 8.5 | 11 | 0 | Material:Latón¦Uso:Acometida domiciliaria¦Color:AZUL ¦Tipo de rosca:G 3/4"¦Diametro:1/2"¦Certificados:De Calibración ¦ | Si | <p>Medidor de velocidad chorro único, robusto y de alta precisión, cuerpo en latón rango metrológico 160. <strong>Incluye acoples en bronce y certificado de calibración.</strong></p> <p><strong>Longitud entre roscas 110 mm</strong></p> | https://acuatubos.com.co/medidores-de-agua/755-medidor-volumetrico-de-12-v100-r160-v15-f115-g-34.html
MEDIDOR DE 1" VELOCIDAD M120 (R160 M25 F260 G 1 1/4) | 3605 AC | Honeywell | MEDIDORES DE AGUA | 611280 | 10 | 13 | 26 | 2.72 | Material:Polímero de alta resistencia¦Uso:Acometida domiciliaria¦Color:DORADO¦Tipo de rosca:G 1 1/4"¦Diametro:1"¦Resolución 0501:SÍ¦Certificados:De Calibración ¦ | Si | <p>Medidor de velocidad chorro múltiple con cuerpo en latón, protección IP68, rango metrológico 160.<strong> Incluye acoples en latón y Certificado de calibración.</strong></p> | https://acuatubos.com.co/medidores-de-agua/744-medidor-de-12-velocidad-s150p-r160-u15-g34-f115.html
MEDIDOR DE 1 1/2" VELOCIDAD M120 (R160 M40 F260 G 2”) | 3606 AC | Honeywell | MEDIDORES DE AGUA | 897240 | 10 | 13 | 26 | 4.17 | Material:Polímero de alta resistencia¦Uso:Acometida domiciliaria¦Color:DORADO¦Tipo de rosca:G 2"¦Diametro:1 1/2"¦Resolución 0501:SÍ¦Certificados:De Calibración ¦ | Si | <p>Medidor de velocidad chorro múltiple con cuerpo en latón, protección IP68, rango metrológico 160.<strong> Incluye acoples en latón y Certificado de calibración.</strong></p> | https://acuatubos.com.co/medidores-de-agua/745-medidor-de-12-velocidad-s150p-r160-u15-g34-f115.html
MEDIDOR 2" H4000 DN50 F200MM PN16 R125 | 3651 | Honeywell | MEDIDORES DE AGUA | 1654200 | 16.6 | 22.6 | 20 | 12 | Unidad de empaque:1 Unidad¦Material:Hierro Dúctil¦Color:AZUL ¦Diametro:2"¦Resolución 0501:SÍ¦Presión Nominal (PN):16 bar (232 psi)¦ | Si | <p>Macromedidor para agua potable tipo woltman</p> | https://acuatubos.com.co/medidores-de-agua/599-medidor-2-h4000-dn50-f200mm-pn16-r125-.html
MEDIDOR 3" H4000 DN80 F200MM PN16 R125 | 3652 | Honeywell | MEDIDORES DE AGUA | 1509060 | 20.1 | 25.3 | 20 | 14.1 | Unidad de empaque:1 Unidad¦Material:Hierro Dúctil¦Color:AZUL ¦Diametro:3"¦Resolución 0501:SÍ¦Presión Nominal (PN):16 bar (232 psi)¦ | Si | <p>Macromedidor para agua potable tipo woltman</p> | https://acuatubos.com.co/medidores-de-agua/623-medidor-2-h4000-dn50-f200mm-pn16-r125-.html
MEDIDOR 4" H4000 DN100 F250MM PN16 R125 | 3653 | Honeywell | MEDIDORES DE AGUA | 1567980 | 22.8 | 26.5 | 250 | 19.2 | Unidad de empaque:1 Unidad¦Material:Hierro Dúctil¦Color:AZUL ¦Diametro:4"¦Resolución 0501:SÍ¦Presión Nominal (PN):16 bar (232 psi)¦ | Si | <p>Macromedidor para agua potable tipo woltman</p> | https://acuatubos.com.co/medidores-de-agua/624-medidor-2-h4000-dn50-f200mm-pn16-r125-.html
MEDIDOR 6" H4000 DN150 F300MM PN16 R125 | 3654 | Honeywell | MEDIDORES DE AGUA | 2875920 | 28.6 | 34.1 | 300 | 37.3 | Unidad de empaque:1 Unidad¦Material:Hierro Dúctil¦Color:AZUL ¦Diametro:6"¦Resolución 0501:SÍ¦Presión Nominal (PN):16 bar (232 psi)¦ | Si | <p>Macromedidor para agua potable tipo woltman</p> | https://acuatubos.com.co/medidores-de-agua/625-medidor-2-h4000-dn50-f200mm-pn16-r125-.html
MEDIDOR 8" H4000 DN200 F350MM R125 | 3655 | Honeywell | MEDIDORES DE AGUA | 6089940 | 34 | 40 | 35 | 47.3 | Unidad de empaque:1 Unidad¦Material:Hierro Dúctil¦Color:AZUL ¦Diametro:8"¦Resolución 0501:SÍ¦Presión Nominal (PN):16 bar (232 psi)¦ | Si | <p>Macromedidor para agua potable tipo woltman bridas ISO.</p> <p>Inlcuye adaptador brida (ISO y ANSI) x universal más 2 juegos de empaques y tornillos.</p> | https://acuatubos.com.co/medidores-de-agua/760-medidor-2-h4000-dn50-f200mm-pn16-r125-.html
MEDIDOR 2" ULTRASONICO VS-500 DN50 F200MM PN16 R400 | 3661 | VITALSONIC | MEDIDORES DE AGUA | 2917980 | 16.5 | 31.4 | 20 | 0 | Unidad de empaque:1 Unidad¦Material:Hierro Dúctil¦Color:NEGRO¦Diametro:2"¦Resolución 0501:SÍ¦Presión Nominal (PN):16 bar (232 psi)¦ | Si | <p style="margin-top:0px;margin-bottom:1rem;font-size:.9375rem;color:rgb(122,122,122);font-family:'Noto Sans', sans-serif;background-color:rgb(255,255,255);">Macromedidor ultrasónico, innovador, robusto y de alta precisión, cuerpo en hierro nodular, rango metrológico 400.</p> <p style="margin-top:0px;margin-bottom:1rem;font-size:.9375rem;color:rgb(122,122,122);font-family:'Noto Sans', sans-serif;background-color:rgb(255,255,255);"><span style="font-weight:bolder;">Longitud entre bridas 200 mm</span></p> <p style="margin-top:0px;margin-bottom:1rem;font-size:.9375rem;color:rgb(122,122,122);font-family:'Noto Sans', sans-serif;background-color:rgb(255,255,255);"><span style="font-weight:bolder;">Duración de batería 15 años</span></p> <p style="margin-top:0px;margin-bottom:1rem;font-size:.9375rem;color:rgb(122,122,122);font-family:'Noto Sans', sans-serif;background-color:rgb(255,255,255);"><span style="font-weight:bolder;">Emisión IoT por protocolo LoraWan (otros protocolos se venden bajo pedido)</span></p> | https://acuatubos.com.co/medidores-de-agua/758-medidor-2-h4000-dn50-f200mm-pn16-r125-.html
MEDIDOR DE 1/2" VOLUMÉTRICO PD-A (R200 V15 G3/4 F115) | 3700 AC | AIMEI | MEDIDORES DE AGUA | 124500 | 8.6 | 8.6 | 11.5 | 1.15 | Material:Latón¦Uso:Acometida domiciliaria¦Color:AZUL ¦Tipo de rosca:G 3/4"¦Diametro:1/2"¦Certificados:De Calibración ¦ | Si | <p>Medidor volumétrico, robusto y de alta precisión, cuerpo en latón rango metrológico 200. <strong>Incluye acoples en bronce y certificado de calibración.</strong></p> <p><strong>Longitud entre roscas 115 mm</strong></p> | https://acuatubos.com.co/medidores-de-agua/368-medidor-volumetrico-de-12-v100-r160-v15-f115-g-34.html
MEDIDOR DE 1/2" ULTRASÓNICO VS-1000 (R400 DN15 G3/4 F110) | 3902 AC | VITALSONIC | MEDIDORES DE AGUA | 467040 | 7.8 | 9.1 | 11 | 0 | Material:Polímero de alta resistencia¦Uso:Acometida domiciliaria¦Color:AZUL ¦Tipo de rosca:G 3/4"¦Diametro:1/2"¦Resolución 0501:SÍ¦Certificados:De Calibración ¦ | Si | <p>Medidor ultrasónico, innovador, liviano y de alta precisión, cuerpo en composite de alta resistencia, rango metrológico 400. <strong>Incluye acoples en poliamida reforzada y certificado de calibración.</strong></p> <p><strong>Longitud entre roscas 110 mm</strong></p> <p><strong>Duración de batería 15 años</strong></p> <p><strong>Emisión IoT por protocolo LoraWan (otros protocolos se venden bajo pedido)</strong></p> | https://acuatubos.com.co/medidores-de-agua/756-medidor-de-12-ultrasonico-vs-1000-r400-dn15-g34-f110.html
MEDIDOR DE 3/4" ULTRASÓNICO VS-1000 (R400 DN20 G1 F130) | 3903 AC | VITALSONIC | MEDIDORES DE AGUA | 580800 | 7.8 | 9.5 | 13 | 0 | Material:Polímero de alta resistencia¦Uso:Acometida domiciliaria¦Color:AZUL ¦Tipo de rosca:G 1"¦Diametro:3/4"¦Resolución 0501:SÍ¦Certificados:De Calibración ¦ | Si | <p>Medidor ultrasónico, innovador, liviano y de alta precisión, cuerpo en composite de alta resistencia, rango metrológico 400. <strong>Incluye acoples en poliamida reforzada o bronce y certificado de calibración.</strong></p> <p><strong>Longitud entre roscas 113 mm</strong></p> <p><strong>Duración de batería 15 años</strong></p> <p><strong>Emisión IoT por protocolo LoraWan (otros protocolos se venden bajo pedido)</strong></p> | https://acuatubos.com.co/medidores-de-agua/757-medidor-de-34-ultrasonico-vs-1000-r400-dn20-g1-f130.html
REGISTRO CORTE SENCILLO 1/2H DZRX1/2H DZR LARGO EN PVC (3163) | 4100 | PCP | REGISTROS | 13560 | 3.4 | 5.8 | 7.2 | 0.12 | Unidad de empaque:Bolsa x 12 unidades¦Material:PVC¦Uso:Acometida domiciliaria¦Tipo de rosca:NPT¦Diametro:1/2"¦Inserto:Bronce DZR¦Resolución 0501:SÍ¦Presión Nominal (PN):16 bar (232 psi)¦ | Si |  | https://acuatubos.com.co/registros/174-reg-corte-sencillo-1-2h-dzrx1-2h-dzr-largo-en-pvc-3163.html
REGISTRO ANTIFRAUDE 1/2 H DZR LARGO EN PVC (3161) | 4101 | PCP | REGISTROS | 17940 | 3.4 | 6.8 | 7.2 | 0 | Unidad de empaque:Bolsa x 12 unidades¦Material:PVC¦Uso:Acometida domiciliaria¦Tipo de rosca:NPT¦Diametro:1/2"¦Inserto:Bronce DZR¦Resolución 0501:SÍ¦Presión Nominal (PN):16 bar (232 psi)¦ | Si |  | https://acuatubos.com.co/registros/175-reg-corte-af-1-2-h-dzr-x-1-2-h-dzr-largo-en-pvc-3161.html
REGISTRO ANTIFRAUDE 1/2 H DZR X PEALPE EN PVC (3159) | 4361 | PCP | REGISTROS | 21300 | 4.7 | 6.8 | 8.6 | 0.15 | Unidad de empaque:Bolsa x 12 unidades¦Material:PVC¦Uso:Acometida domiciliaria¦Tipo de rosca:NPT¦Diametro:1/2"¦Inserto:Bronce DZR¦Resolución 0501:SÍ¦Presión Nominal (PN):16 bar (232 psi)¦ | Si |  | https://acuatubos.com.co/registros/177-reg-corte-af-1-2-h-dzr-x-pealpe-en-pvc-3159.html
REGISTRO ANTIFRAUDE 1/2 H DZR X COBRE 1/2 EN PVC (3160) | 4363 | PCP | REGISTROS | 23460 | 4.7 | 6.8 | 8.6 | 0.15 | Unidad de empaque:Bolsa x 12 unidades¦Material:PVC¦Uso:Acometida domiciliaria¦Tipo de rosca:NPT¦Diametro:1/2"¦Inserto:Bronce DZR¦Resolución 0501:SÍ¦Presión Nominal (PN):16 bar (232 psi)¦ | Si |  | https://acuatubos.com.co/registros/179-reg-corte-af-1-2-h-dzr-x-cobre-1-2-en-pvc-3160.html
REGISTRO CORTE SENCILLO 1/2 H DZR X PE 20MM EN PVC (3046) | 4364 | PCP | REGISTROS | 15360 | 4.7 | 5.8 | 8.6 | 0 | Unidad de empaque:Bolsa x 12 unidades¦Material:PVC¦Uso:Acometida domiciliaria¦Tipo de rosca:NPT¦Diametro:1/2"¦Inserto:Bronce DZR¦Resolución 0501:SÍ¦Presión Nominal (PN):16 bar (232 psi)¦ | Si |  | https://acuatubos.com.co/registros/180-reg-corte-sencillo-1-2-h-dzr-x-pe-20mm-en-pvc-3046.html
REGISTRO ANTIFRAUDE 1/2 H DZR X PE 20MM EN PVC (3154) | 4365 | PCP | REGISTROS | 17400 | 4.7 | 5.8 | 8.6 | 0.14 | Unidad de empaque:Bolsa x 12 unidades¦Material:PVC¦Uso:Acometida domiciliaria¦Tipo de rosca:NPT¦Diametro:1/2"¦Inserto:Bronce DZR¦Resolución 0501:SÍ¦Presión Nominal (PN):16 bar (232 psi)¦ | Si |  | https://acuatubos.com.co/registros/181-reg-corte-af-1-2-h-dzr-x-pe-20mm-en-pvc-3154.html
REGISTRO ANTIFRAUDE 1/2 H DZR X TELESCÓPICO 3/4 EN PVC (3097) | 4370 | PCP | REGISTROS | 25560 | 3.8 | 6.8 | 12.3 | 0.14 | Unidad de empaque:Bolsa x 12 unidades¦Material:PVC¦Uso:Acometida domiciliaria¦Tipo de rosca:NPT¦Diametro:1/2"¦Inserto:Bronce DZR¦Resolución 0501:SÍ¦Presión Nominal (PN):16 bar (232 psi)¦ | Si |  | https://acuatubos.com.co/registros/183-reg-corte-af-1-2-h-dzr-x-telescopico-3-4-en-pvc-3097.html
REGISTRO CORTE SENCILLO 1/2H DZRX1/2 H DZR CORTO EN PVC (3164) | 4371 | PCP | REGISTROS | 14220 | 3.4 | 5.8 | 5.8 | 0.11 | Unidad de empaque:Bolsa x 12 unidades¦Material:PVC¦Uso:Acometida domiciliaria¦Tipo de rosca:NPT¦Diametro:1/2"¦Inserto:Bronce DZR¦Resolución 0501:SÍ¦Presión Nominal (PN):16 bar (232 psi)¦ | Si |  | https://acuatubos.com.co/registros/184-reg-corte-sencillo-1-2h-dzrx1-2-h-dzr-corto-en-pvc-3164.html
REGISTRO ANTIFRAUDE 1/2 H DZR X 1/2 H DZR CORTO EN PVC (3162) | 4372 | PCP | REGISTROS | 17640 | 3.4 | 6.8 | 5.8 | 0.12 | Unidad de empaque:Bolsa x 12 unidades¦Material:PVC¦Uso:Acometida domiciliaria¦Tipo de rosca:NPT¦Diametro:1/2"¦Inserto:Bronce DZR¦Resolución 0501:SÍ¦Presión Nominal (PN):16 bar (232 psi)¦ | Si |  | https://acuatubos.com.co/registros/185-reg-corte-af-1-2-h-dzr-x-1-2-h-dzr-corto-en-pvc-3162.html
REGISTRO CORTE SENCILLO 1/2H DZR X PE 16MM EN PVC (3165) | 4374 | PCP | REGISTROS | 15360 | 4.7 | 5.8 | 8.6 | 0.14 | Unidad de empaque:Bolsa x 12 unidades¦Material:PVC¦Uso:Acometida domiciliaria¦Tipo de rosca:NPT¦Diametro:1/2"¦Inserto:Bronce DZR¦Resolución 0501:SÍ¦Presión Nominal (PN):16 bar (232 psi)¦ | Si |  | https://acuatubos.com.co/registros/186-reg-corte-sencillo-1-2h-dzr-x-pe-16mm-en-pvc-3165.html
REGISTRO ANTIFRAUDE 1/2 H DZR X PE 16MM EN PVC (3158) | 4375 | PCP | REGISTROS | 17400 | 4.7 | 6.8 | 8.6 | 0.14 | Unidad de empaque:Bolsa x 12 unidades¦Material:PVC¦Uso:Acometida domiciliaria¦Tipo de rosca:NPT¦Diametro:1/2"¦Inserto:Bronce DZR¦Resolución 0501:SÍ¦Presión Nominal (PN):16 bar (232 psi)¦ | Si |  | https://acuatubos.com.co/registros/187-reg-corte-af-1-2-h-dzr-x-pe-16mm-en-pvc-3158.html
REGISTRO CORTE SENCILLO 1/2 H DZR X TELESCOPICO 3/4 EN PVC (3094 | 4376 | PCP | REGISTROS | 24900 | 3.8 | 5.8 | 12.3 | 0.13 | Unidad de empaque:Bolsa x 12 unidades¦Material:PVC¦Uso:Acometida domiciliaria¦Diametro:1/2"¦Inserto:Bronce DZR¦Resolución 0501:SÍ¦Presión Nominal (PN):16 bar (232 psi)¦ | Si |  | https://acuatubos.com.co/registros/188-reg-corte-sencillo-1-2-h-dzr-x-telescopico-3-4-en-pvc-3094.html
REGISTRO CORTE SENCILLO 1/2 M DZR X 1/2- H PVC (3181) | 4377 | PCP | REGISTROS | 20700 | 3.4 | 5.8 | 9.6 | 0.17 | Unidad de empaque:Bolsa x 12 unidades¦Material:PVC¦Uso:Acometida domiciliaria¦Tipo de rosca:NPT¦Diametro:1/2"¦Inserto:Bronce DZR¦Resolución 0501:SÍ¦Presión Nominal (PN):16 bar (232 psi)¦ | Si |  | https://acuatubos.com.co/registros/189-reg-corte-sencillo-1-2-m-dzr-x-1-2-h-pvc-3181.html
REGISTRO ANTIFRAUDE H 1/2 DZR - M 1/2 DZR PVC (3180) | 4378 | PCP | REGISTROS | 27420 | 3.4 | 6.8 | 9.6 | 0.17 | Unidad de empaque:Bolsa x 12 unidades¦Material:PVC¦Uso:Acometida domiciliaria¦Tipo de rosca:NPT¦Diametro:1/2"¦Inserto:Bronce DZR¦Resolución 0501:SÍ¦Presión Nominal (PN):16 bar (232 psi)¦ | Si |  | https://acuatubos.com.co/registros/190-reg-corte-af-h-1-2-m-1-2-pvc-3180.html
REG CORTE SENCILLO 1/2 H DZR / SALIDA AUXILIAR (3116) | 4379 | PCP | REGISTROS | 19380 | 3.8 | 5.8 | 9.2 | 0.09 | Unidad de empaque:Bolsa x 12 unidades¦Material:PVC¦Uso:Acometida domiciliaria¦Tipo de rosca:NPT¦Diametro:1/2"¦Inserto:Bronce DZR¦Resolución 0501:SÍ¦Presión Nominal (PN):16 bar (232 psi)¦ | Si |  | https://acuatubos.com.co/registros/191-reg-corte-sencillo-1-2-h-dzr-salida-auxiliar-3116.html
REGISTRO ANTIFRAUDE 3/4 H DZR X PE 25MM (3603) | 4380 | PCP | REGISTROS | 29400 | 5.8 | 7.3 | 9.2 | 0.24 | Unidad de empaque:Bolsa x 6 unidades¦Material:PVC¦Uso:Acometida domiciliaria¦Tipo de rosca:NPT¦Diametro:3/4"¦Inserto:Bronce DZR¦Resolución 0501:SÍ¦Presión Nominal (PN):16 bar (232 psi)¦ | Si |  | https://acuatubos.com.co/registros/192-reg-corte-af-3-4-h-dzr-x-pe-25mm-3603.html
REGISTRO ANTIFRAUDE 3/4 H DZR X 3/4 H DZR (3601) | 4381 | PCP | REGISTROS | 26520 | 4.3 | 7.8 | 7.3 | 0.2 | Unidad de empaque:Bolsa x 6 unidades¦Material:PVC¦Uso:Acometida domiciliaria¦Tipo de rosca:NPT¦Diametro:3/4"¦Inserto:Bronce DZR¦Resolución 0501:SÍ¦Presión Nominal (PN):16 bar (232 psi)¦ | Si |  | https://acuatubos.com.co/registros/193-reg-corte-af-3-4-h-dzr-x-3-4-h-dzr-3601.html
REGISTRO CORTE SENCILLO 3/4 H DZR X 3/4 H DZR (3602) | 4382 | PCP | REGISTROS | 20280 | 4.3 | 7.3 | 7.3 | 0.19 | Unidad de empaque:Bolsa x 6 unidades¦Material:PVC¦Uso:Acometida domiciliaria¦Tipo de rosca:NPT¦Diametro:3/4"¦Inserto:Bronce DZR¦Resolución 0501:SÍ¦Presión Nominal (PN):16 bar (232 psi)¦ | Si |  | https://acuatubos.com.co/registros/194-reg-corte-sencillo-3-4-h-dzr-x-3-4-h-dzr-3602.html
REGISTRO ANTIFRAUDE 3/4 H DZR X PF 3/4 EN PVC (3607) | 4383 | PCP | REGISTROS | 29400 | 5.8 | 7.8 | 9.2 | 0.21 | Unidad de empaque:Bolsa x 6 unidades¦Material:PVC¦Uso:Acometida domiciliaria¦Tipo de rosca:NPT¦Diametro:3/4"¦Inserto:Bronce DZR¦Resolución 0501:SÍ¦Presión Nominal (PN):16 bar (232 psi)¦ | Si |  | https://acuatubos.com.co/registros/195-reg-corte-af-3-4-h-dzr-x-pf-3-4-en-pvc-3607.html
REGISTRO ANTIFRAUDE 3/4 H DZR X 3/4 M DZR EN PVC (3613) | 4384 | PCP | REGISTROS | 42540 | 4.3 | 7.8 | 10 | 0.25 | Unidad de empaque:Bolsa x 6 unidades¦Material:PVC¦Uso:Acometida domiciliaria¦Tipo de rosca:NPT¦Diametro:3/4"¦Inserto:Bronce DZR¦Resolución 0501:SÍ¦Presión Nominal (PN):16 bar (232 psi)¦ | Si |  | https://acuatubos.com.co/registros/196-reg-corte-af-3-4-h-dzr-x-3-4-m-dzr-en-pvc-3613.html
REGISTRO CORTE SENCILLO H 3/4 - M 3/4 PVC (3612) | 4385 | PCP | REGISTROS | 34140 | 4.3 | 7.3 | 10 | 0.23 | Unidad de empaque:Bolsa x 6 unidades¦Material:PVC¦Uso:Acometida domiciliaria¦Tipo de rosca:NPT¦Diametro:3/4"¦Inserto:Bronce DZR¦Resolución 0501:SÍ¦Presión Nominal (PN):16 bar (232 psi)¦ | Si |  | https://acuatubos.com.co/registros/197-reg-corte-sencillo-h-3-4-m-3-4-pvc-3612.html
TRANSICION PEALPE X PE 20MM EN PVC (3156) | 4390 | PCP | REGISTROS | 10680 | 4.6 | 4.6 | 8.7 | 0.1 | Unidad de empaque:Bolsa x 12 unidades¦Material:PVC¦Uso:Acometida domiciliaria¦Diametro:1/2"¦Resolución 0501:SÍ¦Presión Nominal (PN):16 bar (232 psi)¦ | Si |  | https://acuatubos.com.co/registros/199-transicion-pealpe-x-pe-20mm-en-pvc-3156.html
TRANSICION PEALPE X COBRE EN PVC (3080) | 4391 | PCP | REGISTROS | 13020 | 4.6 | 4.6 | 8.7 | 0.1 | Unidad de empaque:Bolsa x 12 unidades¦Material:PVC¦Uso:Acometida domiciliaria¦Diametro:1/2"¦Resolución 0501:SÍ¦Presión Nominal (PN):16 bar (232 psi)¦ | Si |  | https://acuatubos.com.co/registros/200-transicion-pealpe-x-cobre-en-pvc-3080.html
TRANSICION PE 20MM X COBRE 1/2 EN PVC (3079) | 4392 | PCP | REGISTROS | 13020 | 4.6 | 4.6 | 8.7 | 0 | Unidad de empaque:Bolsa x 12 unidades¦Material:PVC¦Uso:Acometida domiciliaria¦Diametro:1/2"¦Resolución 0501:SÍ¦Presión Nominal (PN):16 bar (232 psi)¦ | Si |  | https://acuatubos.com.co/registros/201-transicion-pe-20mm-x-cobre-1-2-en-pvc-3079.html
TRANSICION PEALPE X PEALPE EN PVC (3081) | 4393 | PCP | REGISTROS | 10680 | 4.6 | 4.6 | 8.7 | 0.1 | Unidad de empaque:Bolsa x 12 unidades¦Material:PVC¦Uso:Acometida domiciliaria¦Diametro:1/2"¦Resolución 0501:SÍ¦Presión Nominal (PN):16 bar (232 psi)¦ | Si |  | https://acuatubos.com.co/registros/202-transicion-pealpe-x-pealpe-en-pvc-3081.html
TRANSICION PE 20MM X PE 20MM EN PVC (3086) | 4394 | PCP | REGISTROS | 10680 | 4.6 | 4.6 | 8.7 | 0.09 | Unidad de empaque:Bolsa x 12 unidades¦Material:PVC¦Uso:Acometida domiciliaria¦Diametro:1/2"¦Resolución 0501:SÍ¦Presión Nominal (PN):16 bar (232 psi)¦ | Si |  | https://acuatubos.com.co/registros/203-transicion-pe-20mm-x-pe-20mm-en-pvc-3086.html
TRANSICION PE 16MM X PE 20MM EN PVC (3082) | 4395 | PCP | REGISTROS | 11040 | 4.6 | 4.6 | 8.7 | 0 | Unidad de empaque:Bolsa x 12 unidades¦Material:PVC¦Uso:Acometida domiciliaria¦Diametro:1/2"¦Resolución 0501:SÍ¦Presión Nominal (PN):16 bar (232 psi)¦ | Si |  | https://acuatubos.com.co/registros/204-transicion-pe-16mm-x-pe-20mm-en-pvc-3082.html
REGISTRO INCORPORACIÓN 1/2 M DZR X PEALPE EN PVC (3151) | 4461 | PCP | REGISTROS | 23580 | 4.7 | 6.8 | 11 | 0.19 | Unidad de empaque:Bolsa x 12 unidades¦Material:PVC¦Uso:Acometida domiciliaria¦Tipo de rosca:NPT¦Diametro:1/2"¦Resolución 0501:SÍ¦Presión Nominal (PN):16 bar (232 psi)¦ | Si |  | https://acuatubos.com.co/registros/205-reg-incorp-1-2-m-dzr-x-pealpe-en-pvc-3151.html
REGISTRO INCORPORACIÓN 1/2 M DZR X PE 20 MM EN PVC (3150) | 4463 | PCP | REGISTROS | 20220 | 4.7 | 6.8 | 11 | 0.18 | Unidad de empaque:Bolsa x 12 unidades¦Material:PVC¦Uso:Acometida domiciliaria¦Tipo de rosca:NPT¦Diametro:1/2"¦Inserto:Bronce DZR¦Resolución 0501:SÍ¦Presión Nominal (PN):16 bar (232 psi)¦ | Si |  | https://acuatubos.com.co/registros/206-reg-incorp-1-2-m-dzr-x-pe-20mm-en-pvc-3150.html
REGISTRO INCORPORACIÓN 1/2 M DZR X PE 16 MM EN PVC (3149) | 4467 | PCP | REGISTROS | 20220 | 4.7 | 6.8 | 110 | 0.18 | Unidad de empaque:Bolsa x 12 unidades¦Material:PVC¦Uso:Acometida domiciliaria¦Tipo de rosca:NPT¦Diametro:1/2"¦Inserto:Bronce DZR¦Resolución 0501:SÍ¦Presión Nominal (PN):16 bar (232 psi)¦ | Si |  | https://acuatubos.com.co/registros/208-reg-incorp-1-2-m-dzr-x-pe-16mm-en-pvc-3149.html
REGISTRO INCORPORACIÓN 3/4 M DZR X PE 25 MM EN PVC (3604) | 4473 | PCP | REGISTROS | 37080 | 5.8 | 7.8 | 11.8 | 0.24 | Unidad de empaque:Bolsa x 6 unidades¦Material:PVC¦Uso:Acometida domiciliaria¦Tipo de rosca:NPT¦Diametro:3/4"¦Inserto:Bronce DZR¦Resolución 0501:SÍ¦Presión Nominal (PN):16 bar (232 psi)¦ | Si |  | https://acuatubos.com.co/registros/210-reg-incorp-3-4-m-dzr-x-pe-25mm-en-pvc-3604.html
REGISTRO INCORPORACIÓN 3/4 M DZR X PF 3/4 EN PVC (3606) | 4474 | PCP | REGISTROS | 37080 | 5.8 | 7.8 | 11.8 | 0.25 | Unidad de empaque:Bolsa x 6 unidades¦Material:PVC¦Uso:Acometida domiciliaria¦Tipo de rosca:NPT¦Diametro:3/4"¦Inserto:Bronce DZR¦Resolución 0501:SÍ¦Presión Nominal (PN):16 bar (232 psi)¦ | Si |  | https://acuatubos.com.co/registros/211-reg-incorp-3-4-m-dzr-x-pf-3-4-en-pvc-3606.html
TAPA ANTI FRAUDE OVALADA EN HD | 5001 | AQT | Tapas | 172680 | 33 | 42 | 2.5 | 6.75 | Unidad de empaque:1 Unidad¦Material:Hierro Dúctil¦Uso:Acometida domiciliaria¦ | Si | <p>Tapa fabricada en hierro nodular ASTM A536, de altísima calidad. Diseñada para soportar altas cargas de peso, con sistema anti-fraude incorporado para prevenir la manipulación del usuario.</p> <p></p> | https://acuatubos.com.co/tapas/746-tapa-anti-fraude-en-hd-34-x-21-con-cajilla.html
CAJÓN MEDIDOR ACUEDUCTO EAAB | 5003 | Ingepol | En Polipropileno | 363000 | 51 | 31 | 35 | 0 | Unidad de empaque:1 Unidad¦Material:Polipropileno¦Uso:Acometida domiciliaria¦Color:VERDE¦ | Si |  | https://acuatubos.com.co/en-polipropileno/591-cajon-medidor-acueducto-eaab-.html
TAPA ANTI FRAUDE EN HD 50 X 35 (TIPO EPM) | 5025 | AQT | Tapas | 239340 | 35 | 50 | 2.5 | 9.6 | Unidad de empaque:1 Unidad¦Material:Hierro Dúctil¦Uso:Acometida domiciliaria¦ | Si | <p>Tapa fabricada en hierro nodular ASTM A536, de altísima calidad. Diseñada para soportar altas cargas de peso, con sistema anti-fraude incorporado para prevenir la manipulación del usuario.</p> <p></p> | https://acuatubos.com.co/tapas/393-tapa-anti-fraude-en-hd-34-x-21-con-cajilla.html
TAPA VÁLVULA LIVIANA | 5033 | AQT | Tapas | 206160 | 38.5 | 34 | 5 | 8.8 | Unidad de empaque:1 Unidad¦Material:Hierro Dúctil¦Uso:Conducción¦ | Si | <p>Tapa fabricada en hierro nodular ASTM A536, de altísima calidad. Diseñada para proteger válvulas de compuerta y soportar altas cargas de peso sobre ella.</p> | https://acuatubos.com.co/tapas/748-tapa-anti-fraude-en-hd-34-x-21-con-cajilla.html
TAPA VÁLVULA CHOROTE | 5034 | AQT | Tapas | 719640 | 39 | 30 | 18 | 19.9 | Unidad de empaque:1 Unidad¦Material:Hierro Dúctil¦Uso:Conducción¦ | Si | <p>Tapa fabricada en hierro nodular ASTM A536, de altísima calidad. Diseñada para proteger válvulas de compuerta y soportar altas cargas de peso sobre ella.</p> | https://acuatubos.com.co/tapas/749-tapa-anti-fraude-en-hd-34-x-21-con-cajilla.html
TAPA VÁLVULA TIPO AP | 5036 | AQT | Tapas | 197940 | 29.4 | 33 | 5 | 7.7 | Unidad de empaque:1 Unidad¦Material:Hierro Dúctil¦Uso:Conducción¦ | Si | <p>Tapa fabricada en hierro nodular ASTM A536, de altísima calidad. Diseñada para proteger válvulas de compuerta y soportar altas cargas de peso sobre ella.</p> | https://acuatubos.com.co/tapas/750-tapa-anti-fraude-en-hd-34-x-21-con-cajilla.html
TAPA VÁLVULA TIPO AMB | 5061 | AQT | Tapas | 167040 | 29.3 | 30.6 | 2.5 | 6.2 | Unidad de empaque:1 Unidad¦Material:Hierro Dúctil¦Uso:Conducción¦ | Si | <p>Tapa fabricada en hierro nodular ASTM A536, de altísima calidad. Diseñada para proteger válvulas de compuerta y soportar altas cargas de peso sobre ella.</p> | https://acuatubos.com.co/tapas/751-tapa-anti-fraude-en-hd-34-x-21-con-cajilla.html
TAPA VÁLVULA ANTI FRAUDE | 5091 | AQT | Tapas | 460020 | 30 | 30 | 19.5 | 12.4 | Unidad de empaque:1 Unidad¦Material:Hierro Dúctil¦Uso:Conducción¦ | Si | <p>Tapa fabricada en hierro nodular ASTM A536, de altísima calidad. Diseñada para proteger válvulas de compuerta y soportar altas cargas de peso sobre ella. Con sistema anti fraude para que el usuario no la manipule.</p> | https://acuatubos.com.co/tapas/752-tapa-anti-fraude-en-hd-34-x-21-con-cajilla.html
TAPA VÁLVULA 20 x 20 REFORZADA | 5092 | AQT | Tapas | 121980 | 30 | 30 | 19.5 | 3.8 | Unidad de empaque:1 Unidad¦Material:Hierro Dúctil¦Uso:Conducción¦ | Si | <p>Tapa fabricada en hierro nodular ASTM A536, de altísima calidad. Diseñada para proteger válvulas de compuerta y soportar altas cargas de peso sobre ella. Con sistema anti fraude para que el usuario no la manipule.</p> | https://acuatubos.com.co/tapas/754-tapa-anti-fraude-en-hd-34-x-21-con-cajilla.html
ADAPTADOR BRIDADO COMPRESIÓN 50 MM (1 1/2") | 5100 | STP | PEAD Compresión | 56400 | 15 | 11.6 | 15 | 1.16 | Material:Polipropileno¦Material:Acero Galvanizado¦Uso:Conducción¦Color:AZUL ¦Diametro:1 1/2"¦Resolución 0501:SÍ¦Presión Nominal (PN):16 bar (232 psi)¦ | Si |  | https://acuatubos.com.co/pead-compresion/530-adaptador-bridado-compresion-50mm-1-12.html
ADAPTADOR BRIDADO COMPRESIÓN 63 MM (2") | 5101 | STP | PEAD Compresión | 69180 | 16.5 | 13.3 | 16.5 | 1.53 | Material:Polipropileno¦Material:Acero Galvanizado¦Uso:Conducción¦Color:AZUL ¦Diametro:2"¦Resolución 0501:SÍ¦Presión Nominal (PN):16 bar (232 psi)¦ | Si |  | https://acuatubos.com.co/pead-compresion/531-adaptador-bridado-compresion-50mm-1-12.html
ADAPTADOR BRIDADO COMPRESIÓN 75 MM (2 1/2") | 5102 | STP | PEAD Compresión | 97020 | 18.5 | 17.1 | 18.5 | 2 | Material:Polipropileno¦Material:Acero Galvanizado¦Uso:Conducción¦Color:AZUL ¦Diametro:2 1/2"¦Resolución 0501:SÍ¦Presión Nominal (PN):16 bar (232 psi)¦ | Si |  | https://acuatubos.com.co/pead-compresion/532-adaptador-bridado-compresion-50mm-1-12.html
ADAPTADOR BRIDADO COMPRESIÓN 90 MM (3") | 5103 | STP | PEAD Compresión | 75360 | 20 | 18.2 | 20 | 2.4 | Material:Polipropileno¦Material:Acero Galvanizado¦Uso:Conducción¦Color:AZUL ¦Diametro:3"¦Resolución 0501:SÍ¦Presión Nominal (PN):16 bar (232 psi)¦ | Si |  | https://acuatubos.com.co/pead-compresion/533-adaptador-bridado-compresion-50mm-1-12.html
ADAPTADOR BRIDADO COMPRESIÓN 110 MM (4") | 5104 | STP | PEAD Compresión | 222960 | 22 | 20.8 | 22 | 3 | Material:Polipropileno¦Material:Acero Galvanizado¦Uso:Conducción¦Color:AZUL ¦Diametro:4"¦Resolución 0501:SÍ¦Presión Nominal (PN):16 bar (232 psi)¦ | Si |  | https://acuatubos.com.co/pead-compresion/534-adaptador-bridado-compresion-50mm-1-12.html
ADAPTADOR HEMBRA COMPRESIÓN 16 MM X 1/2" | 5110 | STP | PEAD Compresión | 3240 | 4.7 | 7.25 | 4.7 | 0.05 | Material:Polipropileno¦Uso:Conducción¦Color:AZUL ¦Tipo de rosca:NPT¦Diametro:1/2"¦Resolución 0501:SÍ¦Presión Nominal (PN):16 bar (232 psi)¦ | Si |  | https://acuatubos.com.co/pead-compresion/535-adaptador-bridado-compresion-50mm-1-12.html
ADAPTADOR HEMBRA COMPRESIÓN 20 MM X 1/2" | 5112 | STP | PEAD Compresión | 5460 | 4.7 | 7.25 | 4.7 | 0.06 | Material:Polipropileno¦Uso:Conducción¦Color:AZUL ¦Tipo de rosca:NPT¦Diametro:1/2"¦Resolución 0501:SÍ¦Presión Nominal (PN):16 bar (232 psi)¦ | Si |  | https://acuatubos.com.co/pead-compresion/536-adaptador-bridado-compresion-50mm-1-12.html
ADAPTADOR HEMBRA COMPRESIÓN 20 MM X 3/4" | 5113 | STP | PEAD Compresión | 6420 | 4.7 | 7.25 | 4.7 | 0.06 | Material:Polipropileno¦Uso:Conducción¦Color:AZUL ¦Tipo de rosca:NPT¦Diametro:1/2"¦Resolución 0501:SÍ¦Presión Nominal (PN):16 bar (232 psi)¦ | Si |  | https://acuatubos.com.co/pead-compresion/537-adaptador-bridado-compresion-50mm-1-12.html
ADAPTADOR HEMBRA COMPRESIÓN 25 MM X 1/2" | 5114 | STP | PEAD Compresión | 7620 | 5.4 | 8.1 | 5.4 | 0.06 | Material:Polipropileno¦Uso:Conducción¦Color:AZUL ¦Tipo de rosca:NPT¦Diametro:3/4"¦Resolución 0501:SÍ¦Presión Nominal (PN):16 bar (232 psi)¦ | Si |  | https://acuatubos.com.co/pead-compresion/538-adaptador-bridado-compresion-50mm-1-12.html
ADAPTADOR HEMBRA COMPRESIÓN 25 MM X 3/4" | 5115 | STP | PEAD Compresión | 6540 | 5.4 | 8.1 | 5.4 | 0 | Material:Polipropileno¦Uso:Conducción¦Color:AZUL ¦Tipo de rosca:NPT¦Diametro:3/4"¦Resolución 0501:SÍ¦Presión Nominal (PN):16 bar (232 psi)¦ | Si |  | https://acuatubos.com.co/pead-compresion/539-adaptador-bridado-compresion-50mm-1-12.html
ADAPTADOR HEMBRA COMPRESIÓN 32 MM X 1/2" | 5117 | STP | PEAD Compresión | 9720 | 6.45 | 8.8 | 6.45 | 0.1 | Material:Polipropileno¦Uso:Conducción¦Color:AZUL ¦Tipo de rosca:NPT¦Diametro:1"¦Resolución 0501:SÍ¦Presión Nominal (PN):16 bar (232 psi)¦ | Si |  | https://acuatubos.com.co/pead-compresion/540-adaptador-bridado-compresion-50mm-1-12.html
ADAPTADOR HEMBRA COMPRESIÓN 32 MM X 3/4" | 5118 | STP | PEAD Compresión | 9720 | 6.45 | 8.8 | 6.45 | 0.1 | Material:Polipropileno¦Uso:Conducción¦Color:AZUL ¦Tipo de rosca:NPT¦Diametro:1"¦Resolución 0501:SÍ¦Presión Nominal (PN):16 bar (232 psi)¦ | Si |  | https://acuatubos.com.co/pead-compresion/541-adaptador-bridado-compresion-50mm-1-12.html
ADAPTADOR HEMBRA COMPRESIÓN 32 MM X 1" | 5119 | STP | PEAD Compresión | 9720 | 6.45 | 8.8 | 6.45 | 0.1 | Material:Polipropileno¦Uso:Conducción¦Color:AZUL ¦Tipo de rosca:NPT¦Diametro:1"¦Resolución 0501:SÍ¦Presión Nominal (PN):16 bar (232 psi)¦ | Si |  | https://acuatubos.com.co/pead-compresion/542-adaptador-bridado-compresion-50mm-1-12.html
ADAPTADOR HEMBRA COMPRESIÓN 50 MM X 1 1/2" | 5124 | STP | PEAD Compresión | 19440 | 9.4 | 11.8 | 9.4 | 0.26 | Material:Polipropileno¦Uso:Conducción¦Color:AZUL ¦Tipo de rosca:NPT¦Diametro:1 1/2"¦Resolución 0501:SÍ¦Presión Nominal (PN):16 bar (232 psi)¦ | Si |  | https://acuatubos.com.co/pead-compresion/543-adaptador-bridado-compresion-50mm-1-12.html
ADAPTADOR HEMBRA COMPRESIÓN 63 MM X 2" | 5125 | STP | PEAD Compresión | 27600 | 11.7 | 14.5 | 11.7 | 0.48 | Material:Polipropileno¦Uso:Conducción¦Color:AZUL ¦Tipo de rosca:NPT¦Diametro:2"¦Resolución 0501:SÍ¦Presión Nominal (PN):16 bar (232 psi)¦ | Si |  | https://acuatubos.com.co/pead-compresion/544-adaptador-bridado-compresion-50mm-1-12.html
ADAPTADOR HEMBRA COMPRESIÓN 90 MM X 3" | 5128 | STP | PEAD Compresión | 66780 | 14.6 | 18.4 | 14.6 | 1.04 | Material:Polipropileno¦Uso:Conducción¦Color:AZUL ¦Tipo de rosca:NPT¦Diametro:3"¦Resolución 0501:SÍ¦Presión Nominal (PN):16 bar (232 psi)¦ | Si |  | https://acuatubos.com.co/pead-compresion/545-adaptador-bridado-compresion-50mm-1-12.html
ADAPTADOR HEMBRA COMPRESIÓN 110 MM X 4" | 5129 | STP | PEAD Compresión | 158400 | 17.65 | 21.9 | 17.65 | 1.66 | Material:Polipropileno¦Uso:Conducción¦Color:AZUL ¦Tipo de rosca:NPT¦Diametro:4"¦Resolución 0501:SÍ¦Presión Nominal (PN):16 bar (232 psi)¦ | Si |  | https://acuatubos.com.co/pead-compresion/546-adaptador-bridado-compresion-50mm-1-12.html
ADAPTADOR MACHO COMPRESIÓN 16 MM X 1/2" | 5140 | STP | PEAD Compresión | 3120 | 4.7 | 7.1 | 4.7 | 0.04 | Material:Polipropileno¦Uso:Conducción¦Color:AZUL ¦Tipo de rosca:NPT¦Diametro:1/2"¦Resolución 0501:SÍ¦Presión Nominal (PN):16 bar (232 psi)¦ | Si |  | https://acuatubos.com.co/pead-compresion/547-adaptador-bridado-compresion-50mm-1-12.html
ADAPTADOR MACHO COMPRESIÓN 20 MM X 1/2" | 5142 | STP | PEAD Compresión | 4500 | 4.7 | 7.1 | 4.7 | 0.04 | Material:Polipropileno¦Uso:Conducción¦Color:AZUL ¦Tipo de rosca:NPT¦Diametro:1/2"¦Resolución 0501:SÍ¦Presión Nominal (PN):16 bar (232 psi)¦ | Si |  | https://acuatubos.com.co/pead-compresion/548-adaptador-bridado-compresion-50mm-1-12.html
ADAPTADOR MACHO COMPRESIÓN 25 MM X 1/2" | 5144 | STP | PEAD Compresión | 6180 | 5.4 | 7.9 | 5.4 | 0.05 | Material:Polipropileno¦Uso:Conducción¦Color:AZUL ¦Tipo de rosca:NPT¦Diametro:3/4"¦Resolución 0501:SÍ¦Presión Nominal (PN):16 bar (232 psi)¦ | Si |  | https://acuatubos.com.co/pead-compresion/549-adaptador-bridado-compresion-50mm-1-12.html
ADAPTADOR MACHO COMPRESIÓN 25 MM X 3/4" | 5145 | STP | PEAD Compresión | 6180 | 5.4 | 8.05 | 5.4 | 0.05 | Material:Polipropileno¦Uso:Conducción¦Color:AZUL ¦Tipo de rosca:NPT¦Diametro:3/4"¦Resolución 0501:SÍ¦Presión Nominal (PN):16 bar (232 psi)¦ | Si |  | https://acuatubos.com.co/pead-compresion/550-adaptador-bridado-compresion-50mm-1-12.html
ADAPTADOR MACHO COMPRESIÓN 32 MM X 3/4" | 5147 | STP | PEAD Compresión | 8160 | 6.45 | 8.4 | 6.45 | 0.08 | Material:Polipropileno¦Uso:Conducción¦Color:AZUL ¦Tipo de rosca:NPT¦Diametro:1"¦Resolución 0501:SÍ¦Presión Nominal (PN):16 bar (232 psi)¦ | Si |  | https://acuatubos.com.co/pead-compresion/551-adaptador-bridado-compresion-50mm-1-12.html
ADAPTADOR MACHO COMPRESIÓN 32 MM X 1" | 5148 | STP | PEAD Compresión | 7380 | 6.45 | 8.65 | 6.45 | 0.08 | Material:Polipropileno¦Uso:Conducción¦Color:AZUL ¦Tipo de rosca:NPT¦Diametro:1"¦Resolución 0501:SÍ¦Presión Nominal (PN):16 bar (232 psi)¦ | Si |  | https://acuatubos.com.co/pead-compresion/552-adaptador-bridado-compresion-50mm-1-12.html
ADAPTADOR MACHO COMPRESIÓN 50 MM X 1 1/2" | 5154 | STP | PEAD Compresión | 14520 | 9.4 | 12.1 | 9.4 | 0.24 | Material:Polipropileno¦Uso:Conducción¦Color:AZUL ¦Tipo de rosca:NPT¦Diametro:1 1/2"¦Resolución 0501:SÍ¦Presión Nominal (PN):16 bar (232 psi)¦ | Si |  | https://acuatubos.com.co/pead-compresion/553-adaptador-bridado-compresion-50mm-1-12.html
ADAPTADOR MACHO COMPRESIÓN 63 MM X 2" | 5157 | STP | PEAD Compresión | 25140 | 11.7 | 13.9 | 11.7 | 0.43 | Material:Polipropileno¦Uso:Conducción¦Color:AZUL ¦Tipo de rosca:NPT¦Diametro:2"¦Resolución 0501:SÍ¦Presión Nominal (PN):16 bar (232 psi)¦ | Si |  | https://acuatubos.com.co/pead-compresion/554-adaptador-bridado-compresion-50mm-1-12.html
ADAPTADOR MACHO COMPRESIÓN 90 MM X 3" | 5161 | STP | PEAD Compresión | 58560 | 14.6 | 20 | 14.6 | 0.96 | Material:Polipropileno¦Uso:Conducción¦Color:AZUL ¦Tipo de rosca:NPT¦Diametro:3"¦Resolución 0501:SÍ¦Presión Nominal (PN):16 bar (232 psi)¦ | Si |  | https://acuatubos.com.co/pead-compresion/555-adaptador-bridado-compresion-50mm-1-12.html
ADAPTADOR MACHO COMPRESIÓN 110 MM X 4" | 5162 | STP | PEAD Compresión | 146880 | 17.65 | 23.05 | 17.65 | 1.7 | Material:Polipropileno¦Uso:Conducción¦Color:AZUL ¦Tipo de rosca:NPT¦Diametro:4"¦Resolución 0501:SÍ¦Presión Nominal (PN):16 bar (232 psi)¦ | Si | <p><br /></p> | https://acuatubos.com.co/pead-compresion/556-adaptador-bridado-compresion-50mm-1-12.html
ADAPTADOR UNIVERSAL MACHO 15-22 (½") X 1" | 5170 | STP | PEAD Compresión | 28620 | 5.5 | 8.75 | 5.5 | 0 | Material:Polipropileno¦Uso:Conducción¦Color:AZUL ¦Tipo de rosca:NPT¦Diametro:1/2"¦Diametro:1"¦Resolución 0501:SÍ¦Presión Nominal (PN):16 bar (232 psi)¦ | Si | <p>Adaptador diseñado para acoplarse en tuberías de: polietileno, PVC, cobre, acero, PF (polietileno imperial) y polipropileno.</p> | https://acuatubos.com.co/pead-compresion/619-adaptador-bridado-compresion-50mm-1-12.html
ADAPTADOR UNIVERSAL HEMBRA 21-27 (¾") X 1" | 5171 | STP | PEAD Compresión | 34020 | 6.45 | 7.35 | 6.45 | 0 | Material:Polipropileno¦Uso:Conducción¦Color:AZUL ¦Tipo de rosca:NPT¦Diametro:3/4"¦Diametro:1"¦Resolución 0501:SÍ¦Presión Nominal (PN):16 bar (232 psi)¦ | Si | <p>Adaptador diseñado para acoplarse en tuberías de: polietileno, PVC, cobre, acero, PF (polietileno imperial) y polipropileno.</p> | https://acuatubos.com.co/pead-compresion/620-adaptador-bridado-compresion-50mm-1-12.html
ADAPTADOR UNIVERSAL MACHO 27-35 (1") X 1 1/2" | 5180 | STP | PEAD Compresión | 38460 | 8 | 9.95 | 8 | 0 | Material:Polipropileno¦Uso:Conducción¦Color:AZUL ¦Tipo de rosca:NPT¦Diametro:1"¦Diametro:1 1/2"¦Resolución 0501:SÍ¦Presión Nominal (PN):16 bar (232 psi)¦ | Si | <p>Adaptador diseñado para acoplarse en tuberías de: polietileno, PVC, cobre, acero, PF (polietileno imperial) y polipropileno.</p> | https://acuatubos.com.co/pead-compresion/621-adaptador-bridado-compresion-50mm-1-12.html
ADAPTADOR UNIVERSAL MACHO 35-50 (1½") X 1 1/4" | 5181 | STP | PEAD Compresión | 82080 | 9.5 | 12.7 | 9.5 | 0 | Material:Polipropileno¦Uso:Conducción¦Color:AZUL ¦Tipo de rosca:NPT¦Diametro:1 1/2"¦Resolución 0501:SÍ¦Presión Nominal (PN):16 bar (232 psi)¦ | Si | <p>Adaptador diseñado para acoplarse en tuberías de: polietileno, PVC, cobre, acero, PF (polietileno imperial) y polipropileno.</p> | https://acuatubos.com.co/pead-compresion/622-adaptador-bridado-compresion-50mm-1-12.html
CODO 90º COMPRESIÓN 20 MM | 5191 | STP | PEAD Compresión | 7740 | 9 | 9 | 4.7 | 0.08 | Material:Polipropileno¦Uso:Conducción¦Color:AZUL ¦Diametro:1/2"¦Resolución 0501:SÍ¦Presión Nominal (PN):16 bar (232 psi)¦ | Si |  | https://acuatubos.com.co/pead-compresion/557-adaptador-bridado-compresion-50mm-1-12.html
CODO 90º COMPRESIÓN 25 MM | 5192 | STP | PEAD Compresión | 9660 | 10.2 | 10.2 | 5.4 | 0.09 | Material:Polipropileno¦Uso:Conducción¦Color:AZUL ¦Diametro:3/4"¦Resolución 0501:SÍ¦Presión Nominal (PN):16 bar (232 psi)¦ | Si |  | https://acuatubos.com.co/pead-compresion/558-adaptador-bridado-compresion-50mm-1-12.html
CODO 90º COMPRESIÓN 32 MM | 5193 | STP | PEAD Compresión | 13380 | 11.15 | 11.15 | 6.45 | 0.16 | Material:Polipropileno¦Uso:Conducción¦Color:AZUL ¦Diametro:1"¦Resolución 0501:SÍ¦Presión Nominal (PN):16 bar (232 psi)¦ | Si |  | https://acuatubos.com.co/pead-compresion/559-adaptador-bridado-compresion-50mm-1-12.html
CODO 90º COMPRESIÓN 50 MM | 5195 | STP | PEAD Compresión | 29040 | 16.6 | 16.6 | 9.4 | 0.45 | Material:Polipropileno¦Uso:Conducción¦Color:AZUL ¦Diametro:1 1/2"¦Resolución 0501:SÍ¦Presión Nominal (PN):16 bar (232 psi)¦ | Si |  | https://acuatubos.com.co/pead-compresion/560-adaptador-bridado-compresion-50mm-1-12.html
CODO 90º COMPRESIÓN 63 MM | 5196 | STP | PEAD Compresión | 40020 | 19.7 | 19.7 | 11.7 | 0.9 | Material:Polipropileno¦Uso:Conducción¦Color:AZUL ¦Diametro:2"¦Resolución 0501:SÍ¦Presión Nominal (PN):16 bar (232 psi)¦ | Si |  | https://acuatubos.com.co/pead-compresion/561-adaptador-bridado-compresion-50mm-1-12.html
CODO 90º COMPRESIÓN 90 MM | 5198 | STP | PEAD Compresión | 121800 | 26.7 | 26.7 | 14.6 | 2 | Material:Polipropileno¦Uso:Conducción¦Color:AZUL ¦Diametro:3"¦Resolución 0501:SÍ¦Presión Nominal (PN):16 bar (232 psi)¦ | Si |  | https://acuatubos.com.co/pead-compresion/562-adaptador-bridado-compresion-50mm-1-12.html
COLLAR DE DERIVACIÓN PARA PE 63 MM X 1/2" | 5230 | STP | ACCESORIOS | 13680 | 9.6 | 9.85 | 6.75 | 0.27 | Material:Polipropileno¦Uso:Acometida domiciliaria¦Tipo de rosca:NPT¦Diametro:1/2"¦Diametro:2"¦Resolución 0501:SÍ¦Presión Nominal (PN):10 bar (145 psi)¦ | Si | <p>Collar de derivación fabricado en polipropileno para tubería en polietileno. Diseñado para acoplarse perfectamente en la tubería de polietileno. incluye empaque, tornillos y tuercas</p> | https://acuatubos.com.co/accesorios/580-collar-de-derivacion-63-mm-x-12.html
COLLAR DE DERIVACIÓN PARA PE 75 MM X 1/2" | 5231 | STP | ACCESORIOS | 16320 | 11.4 | 11.3 | 7.5 | 0.32 | Material:Polipropileno¦Uso:Acometida domiciliaria¦Tipo de rosca:NPT¦Diametro:3/4"¦Diametro:3"¦Resolución 0501:SÍ¦Presión Nominal (PN):10 bar (145 psi)¦ | Si | <p>Collar de derivación fabricado en polipropileno para tubería en polietileno. Diseñado para acoplarse perfectamente en la tubería de polietileno. incluye empaque, tornillos y tuercas</p> | https://acuatubos.com.co/accesorios/582-collar-de-derivacion-63-mm-x-12.html
COLLAR DE DERIVACIÓN PARA PE 90 MM X 1/2" | 5232 | STP | ACCESORIOS | 42960 | 12.5 | 12.9 | 8.45 | 0.38 | Material:Polipropileno¦Uso:Acometida domiciliaria¦Tipo de rosca:NPT¦Diametro:1/2"¦Diametro:3"¦Resolución 0501:SÍ¦Presión Nominal (PN):10 bar (145 psi)¦ | Si | <p>Collar de derivación fabricado en polipropileno para tubería en polietileno. Diseñado para acoplarse perfectamente en la tubería de polietileno. incluye empaque, tornillos y tuercas</p> | https://acuatubos.com.co/accesorios/583-collar-de-derivacion-63-mm-x-12.html
COLLAR DE DERIVACIÓN PARA PE 110 MM X 1/2" | 5233 | STP | ACCESORIOS | 30780 | 14.65 | 15.1 | 9.9 | 0.49 | Material:Polipropileno¦Uso:Acometida domiciliaria¦Tipo de rosca:NPT¦Diametro:1/2"¦Diametro:4"¦Resolución 0501:SÍ¦Presión Nominal (PN):10 bar (145 psi)¦ | Si | <p>Collar de derivación fabricado en polipropileno para tubería en polietileno. Diseñado para acoplarse perfectamente en la tubería de polietileno. incluye empaque, tornillos y tuercas</p> | https://acuatubos.com.co/accesorios/584-collar-de-derivacion-63-mm-x-12.html
COLLAR DE DERIVACIÓN PARA PE 160 MM X 1/2" | 5234 | STP | ACCESORIOS | 118140 | 19.7 | 21.3 | 13.7 | 1.45 | Material:Polipropileno¦Uso:Acometida domiciliaria¦Tipo de rosca:NPT¦Diametro:1/2"¦Diametro:6"¦Resolución 0501:SÍ¦Presión Nominal (PN):10 bar (145 psi)¦ | Si | <p>Collar de derivación fabricado en polipropileno para tubería en polietileno. Diseñado para acoplarse perfectamente en la tubería de polietileno. incluye empaque, tornillos y tuercas</p> | https://acuatubos.com.co/accesorios/585-collar-de-derivacion-63-mm-x-12.html
COLLAR DE DERIVACIÓN PARA PE 63 MM X 3/4" | 5247 | STP | ACCESORIOS | 21540 | 9.6 | 9.85 | 6.75 | 0.28 | Material:Polipropileno¦Uso:Acometida domiciliaria¦Tipo de rosca:NPT¦Diametro:3/4"¦Diametro:2"¦Resolución 0501:SÍ¦Presión Nominal (PN):10 bar (145 psi)¦ | Si | <p>Collar de derivación fabricado en polipropileno para tubería en polietileno. Diseñado para acoplarse perfectamente en la tubería de polietileno. incluye empaque, tornillos y tuercas</p> | https://acuatubos.com.co/accesorios/586-collar-de-derivacion-63-mm-x-12.html
COLLAR DE DERIVACIÓN PARA PE 90 MM X 3/4" | 5255 | STP | ACCESORIOS | 42960 | 12.5 | 12.9 | 8.45 | 0 | Material:Polipropileno¦Uso:Acometida domiciliaria¦Tipo de rosca:NPT¦Diametro:3/4"¦Diametro:3"¦Resolución 0501:SÍ¦Presión Nominal (PN):10 bar (145 psi)¦ | Si | <p>Collar de derivación fabricado en polipropileno para tubería en polietileno. Diseñado para acoplarse perfectamente en la tubería de polietileno. incluye empaque, tornillos y tuercas</p> | https://acuatubos.com.co/accesorios/588-collar-de-derivacion-63-mm-x-12.html
COLLAR DE DERIVACIÓN PARA PE 110 MM X 1/2" (SIN REFUERZO) | 5274 | STP | ACCESORIOS | 27360 | 14.65 | 15.1 | 9.9 | 0.55 | Material:Polipropileno¦Uso:Acometida domiciliaria¦Tipo de rosca:NPT¦Diametro:1/2"¦Diametro:4"¦Resolución 0501:SÍ¦Presión Nominal (PN):10 bar (145 psi)¦ | Si | <p>Collar de derivación fabricado en polipropileno para tubería en polietileno. Diseñado para acoplarse perfectamente en la tubería de polietileno. incluye empaque, tornillos y tuercas</p> | https://acuatubos.com.co/accesorios/618-collar-de-derivacion-63-mm-x-12.html
TAPÓN COMPRESIÓN 63 MM | 5306 | STP | PEAD Compresión | 24000 | 11.7 | 11.8 | 11.7 | 0.42 | Material:Polipropileno¦Uso:Conducción¦Color:AZUL ¦Tipo de rosca:NPT¦Diametro:2"¦Resolución 0501:SÍ¦Presión Nominal (PN):16 bar (232 psi)¦ | Si |  | https://acuatubos.com.co/pead-compresion/600-adaptador-bridado-compresion-50mm-1-12.html
TAPÓN COMPRESIÓN 90 MM | 5308 | STP | PEAD Compresión | 80160 | 14.6 | 17.1 | 14.6 | 0.97 | Material:Polipropileno¦Uso:Conducción¦Color:AZUL ¦Tipo de rosca:NPT¦Diametro:3"¦Resolución 0501:SÍ¦Presión Nominal (PN):16 bar (232 psi)¦ | Si |  | https://acuatubos.com.co/pead-compresion/601-adaptador-bridado-compresion-50mm-1-12.html
TAPÓN COMPRESIÓN 110 MM | 5309 | STP | PEAD Compresión | 161820 | 17.65 | 19.55 | 17.65 | 1.66 | Material:Polipropileno¦Uso:Conducción¦Color:AZUL ¦Tipo de rosca:NPT¦Diametro:4"¦Resolución 0501:SÍ¦Presión Nominal (PN):16 bar (232 psi)¦ | Si |  | https://acuatubos.com.co/pead-compresion/602-adaptador-bridado-compresion-50mm-1-12.html
TEE COMPRESIÓN 16 MM | 5310 | STP | PEAD Compresión | 10080 | 12.9 | 8.85 | 4.7 | 0.12 | Material:Polipropileno¦Uso:Conducción¦Color:AZUL ¦Diametro:1/2"¦Resolución 0501:SÍ¦Presión Nominal (PN):16 bar (232 psi)¦ | Si |  | https://acuatubos.com.co/pead-compresion/566-adaptador-bridado-compresion-50mm-1-12.html
TEE COMPRESIÓN 20 MM | 5311 | STP | PEAD Compresión | 10200 | 12.9 | 8.85 | 4.7 | 0.11 | Material:Polipropileno¦Uso:Conducción¦Color:AZUL ¦Diametro:1/2"¦Resolución 0501:SÍ¦Presión Nominal (PN):16 bar (232 psi)¦ | Si |  | https://acuatubos.com.co/pead-compresion/564-adaptador-bridado-compresion-50mm-1-12.html
TEE COMPRESIÓN 25 MM | 5312 | STP | PEAD Compresión | 14400 | 14.75 | 10.1 | 5.4 | 0.15 | Material:Polipropileno¦Uso:Conducción¦Color:AZUL ¦Diametro:3/4"¦Resolución 0501:SÍ¦Presión Nominal (PN):16 bar (232 psi)¦ | Si |  | https://acuatubos.com.co/pead-compresion/565-adaptador-bridado-compresion-50mm-1-12.html
TEE COMPRESIÓN 32 MM | 5313 | STP | PEAD Compresión | 18540 | 15.9 | 11.25 | 6.45 | 0.24 | Material:Polipropileno¦Uso:Conducción¦Color:AZUL ¦Diametro:1"¦Resolución 0501:SÍ¦Presión Nominal (PN):16 bar (232 psi)¦ | Si |  | https://acuatubos.com.co/pead-compresion/567-adaptador-bridado-compresion-50mm-1-12.html
TEE COMPRESIÓN 50 MM | 5315 | STP | PEAD Compresión | 42480 | 24.05 | 16.8 | 9.4 | 0.66 | Material:Polipropileno¦Uso:Conducción¦Color:AZUL ¦Diametro:1 1/2"¦Resolución 0501:SÍ¦Presión Nominal (PN):16 bar (232 psi)¦ | Si |  | https://acuatubos.com.co/pead-compresion/568-adaptador-bridado-compresion-50mm-1-12.html
TEE COMPRESIÓN 63 MM | 5316 | STP | PEAD Compresión | 53220 | 28 | 19.8 | 11.7 | 1.28 | Material:Polipropileno¦Uso:Conducción¦Color:AZUL ¦Diametro:2"¦Resolución 0501:SÍ¦Presión Nominal (PN):16 bar (232 psi)¦ | Si |  | https://acuatubos.com.co/pead-compresion/569-adaptador-bridado-compresion-50mm-1-12.html
TEE COMPRESIÓN 90 MM | 5318 | STP | PEAD Compresión | 134160 | 39.85 | 27 | 14.6 | 2.9 | Material:Polipropileno¦Uso:Conducción¦Color:AZUL ¦Diametro:3"¦Resolución 0501:SÍ¦Presión Nominal (PN):16 bar (232 psi)¦ | Si |  | https://acuatubos.com.co/pead-compresion/570-adaptador-bridado-compresion-50mm-1-12.html
TEE COMPRESIÓN 110 MM | 5319 | STP | PEAD Compresión | 257100 | 46.5 | 32.15 | 17.65 | 4.8 | Material:Polipropileno¦Uso:Conducción¦Color:AZUL ¦Diametro:4"¦Resolución 0501:SÍ¦Presión Nominal (PN):16 bar (232 psi)¦ | Si |  | https://acuatubos.com.co/pead-compresion/571-adaptador-bridado-compresion-50mm-1-12.html
UNIÓN COMPRESIÓN 16 MM | 5350 | STP | PEAD Compresión | 5400 | 4.7 | 10.6 | 4.7 | 0.08 | Material:Polipropileno¦Uso:Conducción¦Color:AZUL ¦Diametro:1/2"¦Resolución 0501:SÍ¦Presión Nominal (PN):16 bar (232 psi)¦ | Si |  | https://acuatubos.com.co/pead-compresion/572-adaptador-bridado-compresion-50mm-1-12.html
UNIÓN COMPRESIÓN 20 MM | 5351 | STP | PEAD Compresión | 7920 | 4.7 | 10.6 | 4.7 | 0.08 | Material:Polipropileno¦Uso:Conducción¦Color:AZUL ¦Diametro:1/2"¦Resolución 0501:SÍ¦Presión Nominal (PN):16 bar (232 psi)¦ | Si |  | https://acuatubos.com.co/pead-compresion/573-adaptador-bridado-compresion-50mm-1-12.html
UNIÓN COMPRESIÓN 25 MM | 5352 | STP | PEAD Compresión | 9480 | 5.4 | 11.8 | 5.4 | 0.09 | Material:Polipropileno¦Uso:Conducción¦Color:AZUL ¦Diametro:3/4"¦Resolución 0501:SÍ¦Presión Nominal (PN):16 bar (232 psi)¦ | Si |  | https://acuatubos.com.co/pead-compresion/574-adaptador-bridado-compresion-50mm-1-12.html
UNIÓN COMPRESIÓN 32 MM | 5353 | STP | PEAD Compresión | 12180 | 6.45 | 12.6 | 6.45 | 0.15 | Material:Polipropileno¦Uso:Conducción¦Color:AZUL ¦Diametro:1"¦Resolución 0501:SÍ¦Presión Nominal (PN):16 bar (232 psi)¦ | Si |  | https://acuatubos.com.co/pead-compresion/575-adaptador-bridado-compresion-50mm-1-12.html
UNIÓN COMPRESIÓN 50 MM | 5355 | STP | PEAD Compresión | 26940 | 9.4 | 18.9 | 9.4 | 0.04 | Material:Polipropileno¦Uso:Conducción¦Color:AZUL ¦Diametro:1 1/2"¦Resolución 0501:SÍ¦Presión Nominal (PN):16 bar (232 psi)¦ | Si |  | https://acuatubos.com.co/pead-compresion/576-adaptador-bridado-compresion-50mm-1-12.html
UNIÓN COMPRESIÓN 63 MM | 5356 | STP | PEAD Compresión | 36720 | 11.7 | 21.6 | 11.7 | 0.77 | Material:Polipropileno¦Uso:Conducción¦Color:AZUL ¦Diametro:2"¦Resolución 0501:SÍ¦Presión Nominal (PN):16 bar (232 psi)¦ | Si |  | https://acuatubos.com.co/pead-compresion/577-adaptador-bridado-compresion-50mm-1-12.html
UNIÓN COMPRESIÓN 90 MM | 5358 | STP | PEAD Compresión | 115380 | 14.6 | 28.8 | 14.6 | 1.64 | Material:Polipropileno¦Uso:Conducción¦Color:AZUL ¦Diametro:3"¦Resolución 0501:SÍ¦Presión Nominal (PN):16 bar (232 psi)¦ | Si |  | https://acuatubos.com.co/pead-compresion/578-adaptador-bridado-compresion-50mm-1-12.html
UNIÓN COMPRESIÓN 110 MM | 5359 | STP | PEAD Compresión | 184620 | 17.65 | 35.3 | 17.65 | 2.88 | Material:Polipropileno¦Uso:Conducción¦Color:AZUL ¦Diametro:4"¦Resolución 0501:SÍ¦Presión Nominal (PN):16 bar (232 psi)¦ | Si |  | https://acuatubos.com.co/pead-compresion/579-adaptador-bridado-compresion-50mm-1-12.html
TRANSICIÓN COMPRESIÓN PE 16 MM X UNIVERSAL 15-22(½") | 5380 | STP | PEAD Compresión | 38100 | 4.7 | 11.65 | 4.7 | 0 | Material:Polipropileno¦Uso:Conducción¦Color:AZUL ¦Diametro:1/2"¦Resolución 0501:SÍ¦Presión Nominal (PN):16 bar (232 psi)¦ | Si | <p>Unión diseñada para hacer transiciones de polietileno a: PVC, cobre, acero, polietileno (imperial) y polipropileno.</p> <p></p> | https://acuatubos.com.co/pead-compresion/603-adaptador-bridado-compresion-50mm-1-12.html
TRANSICIÓN COMPRESIÓN PE 20 MM X UNIVERSAL 15-22(½") | 5381 | STP | PEAD Compresión | 38100 | 4.7 | 11.65 | 4.7 | 0 | Material:Polipropileno¦Uso:Conducción¦Color:AZUL ¦Diametro:1/2"¦Resolución 0501:SÍ¦Presión Nominal (PN):16 bar (232 psi)¦ | Si | <p>Unión diseñada para hacer transiciones de polietileno a: PVC, cobre, acero, polietileno (imperial) y polipropileno.</p> | https://acuatubos.com.co/pead-compresion/604-adaptador-bridado-compresion-50mm-1-12.html
TRANSICIÓN COMPRESIÓN PE 25 MM X UNIVERSAL 15-22(½") | 5382 | STP | PEAD Compresión | 1 | 5.4 | 12.25 | 5.4 | 0 | Material:Polipropileno¦Uso:Conducción¦Color:AZUL ¦Diametro:3/4"¦Resolución 0501:SÍ¦Presión Nominal (PN):16 bar (232 psi)¦ | Si | <p>Unión diseñada para hacer transiciones de polietileno a: PVC, cobre, acero, polietileno (imperial) y polipropileno.</p> | https://acuatubos.com.co/pead-compresion/605-adaptador-bridado-compresion-50mm-1-12.html
TRANSICIÓN COMPRESIÓN PE 25 MM X UNIVERSAL 27-35(1") | 5386 | STP | PEAD Compresión | 52020 | 5.4 | 13.85 | 5.4 | 0 | Material:Polipropileno¦Uso:Conducción¦Color:AZUL ¦Diametro:3/4"¦Resolución 0501:SÍ¦Presión Nominal (PN):16 bar (232 psi)¦ | Si | <p>Unión diseñada para hacer transiciones de polietileno a: PVC, cobre, acero, polietileno (imperial) y polipropileno.</p> | https://acuatubos.com.co/pead-compresion/606-adaptador-bridado-compresion-50mm-1-12.html
TRANSICIÓN COMPRESIÓN PE 32 MM X UNIVERSAL 35-50(1 ½") | 5389 | STP | PEAD Compresión | 72420 | 6.45 | 16.45 | 6.45 | 0 | Material:Polipropileno¦Uso:Conducción¦Color:AZUL ¦Diametro:1"¦Resolución 0501:SÍ¦Presión Nominal (PN):16 bar (232 psi)¦ | Si | Unión diseñada para hacer transiciones de polietileno a: PVC, cobre, acero, polietileno (imperial) y polipropileno. | https://acuatubos.com.co/pead-compresion/608-adaptador-bridado-compresion-50mm-1-12.html
TRANSICIÓN COMPRESIÓN PE 50 MM X UNIVERSAL 35-50(1 ½") | 5390 | STP | PEAD Compresión | 93660 | 9.4 | 19.8 | 9.4 | 0 | Material:Polipropileno¦Uso:Conducción¦Color:AZUL ¦Diametro:1 1/2"¦Resolución 0501:SÍ¦Presión Nominal (PN):16 bar (232 psi)¦ | Si | <p>Unión diseñada para hacer transiciones de polietileno a: PVC, cobre, acero, polietileno (imperial) y polipropileno.</p> | https://acuatubos.com.co/pead-compresion/609-adaptador-bridado-compresion-50mm-1-12.html
TRANSICIÓN COMPRESIÓN PE 63 MM X UNIVERSAL 35-50(1 ½") | 5391 | STP | PEAD Compresión | 98100 | 11.7 | 21.25 | 11.7 | 0 | Material:Polipropileno¦Uso:Conducción¦Color:AZUL ¦Diametro:2"¦Resolución 0501:SÍ¦Presión Nominal (PN):16 bar (232 psi)¦ | Si | <p>Unión diseñada para hacer transiciones de polietileno a: PVC, cobre, acero, polietileno (imperial) y polipropileno.</p> | https://acuatubos.com.co/pead-compresion/610-adaptador-bridado-compresion-50mm-1-12.html
UNIÓN UNIVERSAL COMPRESIÓN 15-22(½") X 21-27(¾") | 5393 | STP | PEAD Compresión | 59520 | 6.45 | 13.1 | 6.45 | 0 | Material:Polipropileno¦Uso:Conducción¦Color:AZUL ¦Diametro:1/2"¦Diametro:3/4"¦Resolución 0501:SÍ¦Presión Nominal (PN):16 bar (232 psi)¦ | Si | <p>Unión diseñada para hacer transiciones entre polietileno, PVC, cobre, acero, polietileno (imperial) y polipropileno.</p> <p>Recibe cualquier material en ambos extremos.</p> | https://acuatubos.com.co/pead-compresion/611-adaptador-bridado-compresion-50mm-1-12.html
UNIÓN UNIVERSAL COMPRESIÓN 15-22(½") X 27-35(1") | 5394 | STP | PEAD Compresión | 66240 | 8 | 14.3 | 8 | 0 | Material:Polipropileno¦Uso:Conducción¦Color:AZUL ¦Diametro:1/2"¦Diametro:1"¦Resolución 0501:SÍ¦Presión Nominal (PN):16 bar (232 psi)¦ | Si | <p>Unión diseñada para hacer transiciones entre polietileno, PVC, cobre, acero, polietileno (imperial) y polipropileno.</p> <p>Recibe cualquier material en ambos extremos.</p> | https://acuatubos.com.co/pead-compresion/612-adaptador-bridado-compresion-50mm-1-12.html
UNIÓN UNIVERSAL COMPRESIÓN 21-27(¾") X 21-27(¾") | 5395 | STP | PEAD Compresión | 62760 | 6.45 | 13.6 | 6.45 | 0 | Material:Polipropileno¦Uso:Conducción¦Color:AZUL ¦Diametro:3/4"¦Resolución 0501:SÍ¦Presión Nominal (PN):16 bar (232 psi)¦ | Si | <p>Unión diseñada para hacer transiciones entre polietileno, PVC, cobre, acero, polietileno (imperial) y polipropileno.</p> <p>Recibe cualquier material en ambos extremos.</p> | https://acuatubos.com.co/pead-compresion/613-adaptador-bridado-compresion-50mm-1-12.html
UNIÓN UNIVERSAL COMPRESIÓN 21-27(¾") X 35-50(1½") | 5397 | STP | PEAD Compresión | 78060 | 9.5 | 18.1 | 9.5 | 0 | Material:Polipropileno¦Uso:Conducción¦Color:AZUL ¦Diametro:3/4"¦Diametro:1 1/2"¦Resolución 0501:SÍ¦Presión Nominal (PN):16 bar (232 psi)¦ | Si | <p>Unión diseñada para hacer transiciones entre polietileno, PVC, cobre, acero, polietileno (imperial) y polipropileno.</p> <p>Recibe cualquier material en ambos extremos.</p> | https://acuatubos.com.co/pead-compresion/614-adaptador-bridado-compresion-50mm-1-12.html
UNIÓN UNIVERSAL COMPRESIÓN 27-35(1") X 35-50(1½") | 5399 | STP | PEAD Compresión | 81300 | 9.5 | 19.6 | 9.5 | 0 | Material:Polipropileno¦Uso:Conducción¦Color:AZUL ¦Diametro:1"¦Diametro:1 1/2"¦Resolución 0501:SÍ¦Presión Nominal (PN):16 bar (232 psi)¦ | Si | <p>Unión diseñada para hacer transiciones entre polietileno, PVC, cobre, acero, polietileno (imperial) y polipropileno.</p> <p>Recibe cualquier material en ambos extremos.</p> | https://acuatubos.com.co/pead-compresion/615-adaptador-bridado-compresion-50mm-1-12.html
CODO 90° (PE) TERMOFUSIONABLE PN16 DE 90MM (3") | 5502 | Eurostandard | ACCESORIOS | 42000 | 9 | 19.2 | 19.2 | 0.34 | Unidad de empaque:1 Unidad¦Material:Polietileno¦Uso:Conducción¦Diametro:3"¦Resolución 0501:SÍ¦ | Si | <p>Accesorio en polietileno de alta densidad inyectado a base de resina virgen PE100 que garantiza su resistencia en el medio ambiente por 50 años, tiene varios certificados y aprobaciones cómo la WRAS y la 0501 del 2017. Resistente a los rayos UV</p> | https://acuatubos.com.co/accesorios/372-codo-90-pe-termofusionable-pn16-de-90mm-3.html
CODO 90° (PE) TERMOFUSIONABLE PN16 DE 110 MM (4") | 5503 | Eurostandard | ACCESORIOS | 84000 | 11 | 21.5 | 21.5 | 0.55 | Unidad de empaque:1 Unidad¦Material:Polietileno¦Uso:Conducción¦Diametro:4"¦Resolución 0501:SÍ¦ | Si | <p>Accesorio en polietileno de alta densidad inyectado a base de resina virgen PE100 que garantiza su resistencia en el medio ambiente por 50 años, tiene varios certificados y aprobaciones cómo la WRAS y la 0501 del 2017. Resistente a los rayos UV</p> | https://acuatubos.com.co/accesorios/373-codo-90-pe-termofusionable-pn16-de-90mm-3.html
CODO 90° (PE) TERMOFUSIONABLE PN16 DE 160 MM (6") | 5506 | Eurostandard | ACCESORIOS | 168000 | 16 | 30.5 | 30.5 | 1.8 | Unidad de empaque:1 Unidad¦Material:Polietileno¦Uso:Conducción¦Diametro:6"¦Resolución 0501:SÍ¦ | Si | <p>Accesorio en polietileno de alta densidad inyectado a base de resina virgen PE100 que garantiza su resistencia en el medio ambiente por 50 años, tiene varios certificados y aprobaciones cómo la WRAS y la 0501 del 2017. Resistente a los rayos UV</p> | https://acuatubos.com.co/accesorios/376-codo-90-pe-termofusionable-pn16-de-90mm-3.html
CODO 90° (PE) TERMOFUSIONABLE PN16 DE 200 MM (8") | 5508 | Eurostandard | ACCESORIOS | 362280 | 20 | 35.2 | 35.2 | 4 | Unidad de empaque:1 Unidad¦Material:Polietileno¦Uso:Conducción¦Diametro:8"¦Resolución 0501:SÍ¦ | Si | <p>Accesorio en polietileno de alta densidad inyectado a base de resina virgen PE100 que garantiza su resistencia en el medio ambiente por 50 años, tiene varios certificados y aprobaciones cómo la WRAS y la 0501 del 2017. Resistente a los rayos UV</p> | https://acuatubos.com.co/accesorios/381-codo-90-pe-termofusionable-pn16-de-90mm-3.html
CODO 90° (PE) TERMOFUSIONABLE PN10 DE 90 MM (3") | 5512 | Eurostandard | ACCESORIOS | 31500 | 9 | 19.2 | 19.2 | 0.6 | Unidad de empaque:1 Unidad¦Material:Polietileno¦Uso:Conducción¦Diametro:3"¦Resolución 0501:SÍ¦ | Si | <p>Accesorio en polietileno de alta densidad inyectado a base de resina virgen PE100 que garantiza su resistencia en el medio ambiente por 50 años, tiene varios certificados y aprobaciones cómo la WRAS y la 0501 del 2017. Resistente a los rayos UV</p> | https://acuatubos.com.co/accesorios/379-codo-90-pe-termofusionable-pn16-de-90mm-3.html
CODO 90° (PE) TERMOFUSIONABLE PN10 DE 110 MM (4") | 5513 | Eurostandard | ACCESORIOS | 73500 | 11 | 21.5 | 21.5 | 0.11 | Unidad de empaque:1 Unidad¦Material:Polietileno¦Uso:Conducción¦Diametro:4"¦Resolución 0501:SÍ¦ | Si | <p>Accesorio en polietileno de alta densidad inyectado a base de resina virgen PE100 que garantiza su resistencia en el medio ambiente por 50 años, tiene varios certificados y aprobaciones cómo la WRAS y la 0501 del 2017. Resistente a los rayos UV</p> | https://acuatubos.com.co/accesorios/380-codo-90-pe-termofusionable-pn16-de-90mm-3.html
CODO 90° (PE) TERMOFUSIONABLE PN10 DE 160 MM (6") | 5516 | Eurostandard | ACCESORIOS | 157500 | 16 | 30.5 | 30.5 | 2.15 | Unidad de empaque:1 Unidad¦Material:Polietileno¦Uso:Conducción¦Diametro:6"¦Resolución 0501:SÍ¦ | Si | <p>Accesorio en polietileno de alta densidad inyectado a base de resina virgen PE100 que garantiza su resistencia en el medio ambiente por 50 años, tiene varios certificados y aprobaciones cómo la WRAS y la 0501 del 2017. Resistente a los rayos UV</p> | https://acuatubos.com.co/accesorios/382-codo-90-pe-termofusionable-pn16-de-90mm-3.html
CODO 90° (PE) TERMOFUSIONABLE PN10 DE 200 MM (8") | 5518 | Eurostandard | ACCESORIOS | 305640 | 20 | 35.2 | 35.2 | 0 | Unidad de empaque:1 Unidad¦Material:Polietileno¦Uso:Conducción¦Diametro:8"¦Resolución 0501:SÍ¦ | Si | <p>Accesorio en polietileno de alta densidad inyectado a base de resina virgen PE100 que garantiza su resistencia en el medio ambiente por 50 años, tiene varios certificados y aprobaciones cómo la WRAS y la 0501 del 2017. Resistente a los rayos UV</p> | https://acuatubos.com.co/accesorios/383-codo-90-pe-termofusionable-pn16-de-90mm-3.html
PORTABRIDA (PE) TERMOFUSIONABLE PN16 DE 63MM (2") | 5570 | Eurostandard | ACCESORIOS | 10500 | 10.2 | 10.2 | 12 | 0.18 | Unidad de empaque:1 Unidad¦Material:Polietileno¦Uso:Conducción¦Diametro:2"¦ | Si | <p>Accesorio en polietileno de alta densidad inyectado a base de resina virgen PE100 que garantiza su resistencia en el medio ambiente por 50 años, tiene varios certificados y aprobaciones cómo la WRAS y la 0501 del 2017. Resistente a los rayos UV</p> | https://acuatubos.com.co/accesorios/214-portabrida-pn16-termof-63mm.html
PORTABRIDA (PE) TERMOFUSIONABLE PN16 DE 90MM (3") | 5572 | Eurostandard | ACCESORIOS | 31500 | 13.8 | 13.8 | 14 | 0.4 | Unidad de empaque:1 Unidad¦Material:Polietileno¦Uso:Conducción¦Diametro:3"¦ | Si | <p>Accesorio en polietileno de alta densidad inyectado a base de resina virgen PE100 que garantiza su resistencia en el medio ambiente por 50 años, tiene varios certificados y aprobaciones cómo la WRAS y la 0501 del 2017. Resistente a los rayos UV</p> | https://acuatubos.com.co/accesorios/215-portabrida-pn16-termof-90mm.html
PORTABRIDA (PE) TERMOFUSIONABLE PN16 DE 110MM (4") | 5573 | Eurostandard | ACCESORIOS | 31500 | 15.8 | 15.8 | 15.3 | 0 | Unidad de empaque:1 Unidad¦Material:Polietileno¦Uso:Conducción¦Diametro:4"¦ | Si | Accesorio en polietileno de alta densidad inyectado a base de resina virgen PE100 que garantiza su resistencia en el medio ambiente por 50 años, tiene varios certificados y aprobaciones cómo la WRAS y la 0501 del 2017. Resistente a los rayos UV | https://acuatubos.com.co/accesorios/216-portabrida-pn16-termof-110mm.html
PORTABRIDA (PE) TERMOFUSIONABLE PN16 DE 400MM (16") | 5574 | Eurostandard | ACCESORIOS | 1605900 | 48.2 | 48.2 | 31 | 0 | Unidad de empaque:1 Unidad¦Material:Polietileno¦Uso:Conducción¦Diametro:16"¦ | Si | <p>Accesorio en polietileno de alta densidad inyectado a base de resina virgen PE100 que garantiza su resistencia en el medio ambiente por 50 años, tiene varios certificados y aprobaciones cómo la WRAS y la 0501 del 2017. Resistente a los rayos UV</p> | https://acuatubos.com.co/accesorios/384-portabrida-pn16-termof-315mm.html
PORTABRIDA (PE) TERMOFUSIONABLE PN16 DE 160MM (6") | 5576 | Eurostandard | ACCESORIOS | 63000 | 21.2 | 21.2 | 15.9 | 1.52 | Unidad de empaque:1 Unidad¦Material:Polietileno¦Uso:Conducción¦Diametro:6"¦ | Si | <p>Accesorio en polietileno de alta densidad inyectado a base de resina virgen PE100 que garantiza su resistencia en el medio ambiente por 50 años, tiene varios certificados y aprobaciones cómo la WRAS y la 0501 del 2017. Resistente a los rayos UV</p> | https://acuatubos.com.co/accesorios/217-portabrida-pn16-termof-160mm.html
PORTABRIDA (PE) TERMOFUSIONABLE PN16 DE 315MM (12") | 5577 | Eurostandard | ACCESORIOS | 639960 | 37 | 37 | 27.5 | 9.2 | Unidad de empaque:1 Unidad¦Material:Polietileno¦Uso:Conducción¦Diametro:12"¦ | Si | <p>Accesorio en polietileno de alta densidad inyectado a base de resina virgen PE100 que garantiza su resistencia en el medio ambiente por 50 años, tiene varios certificados y aprobaciones cómo la WRAS y la 0501 del 2017. Resistente a los rayos UV</p> | https://acuatubos.com.co/accesorios/218-portabrida-pn16-termof-315mm.html
PORTABRIDA (PE) TERMOFUSIONABLE PN16 DE 200MM (8") | 5578 | Eurostandard | ACCESORIOS | 124560 | 26.8 | 26.8 | 18.2 | 3 | Unidad de empaque:1 Unidad¦Material:Polietileno¦Uso:Conducción¦Diametro:8"¦ | Si | <p>Accesorio en polietileno de alta densidad inyectado a base de resina virgen PE100 que garantiza su resistencia en el medio ambiente por 50 años, tiene varios certificados y aprobaciones cómo la WRAS y la 0501 del 2017. Resistente a los rayos UV</p> | https://acuatubos.com.co/accesorios/219-portabrida-pn16-termof-200mm.html
PORTABRIDA (PE) TERMOFUSIONABLE PN16 DE 250MM (10") | 5580 | Eurostandard | ACCESORIOS | 192480 | 32 | 32 | 20.5 | 4.7 | Unidad de empaque:1 Unidad¦Material:Polietileno¦Uso:Conducción¦Diametro:10"¦ | Si | <p>Accesorio en polietileno de alta densidad inyectado a base de resina virgen PE100 que garantiza su resistencia en el medio ambiente por 50 años, tiene varios certificados y aprobaciones cómo la WRAS y la 0501 del 2017. Resistente a los rayos UV</p> | https://acuatubos.com.co/accesorios/220-portabrida-pn16-termof-250mm.html
PORTABRIDA (PE) TERMOFUSIONABLE PN10 DE 63MM (2") | 5581 | Eurostandard | ACCESORIOS | 10500 | 10.2 | 10.2 | 9.8 | 0.02 | Unidad de empaque:1 Unidad¦Material:Polietileno¦Uso:Conducción¦Diametro:2"¦ | Si | <p>Accesorio en polietileno de alta densidad inyectado a base de resina virgen PE100 que garantiza su resistencia en el medio ambiente por 50 años, tiene varios certificados y aprobaciones cómo la WRAS y la 0501 del 2017. Resistente a los rayos UV</p> | https://acuatubos.com.co/accesorios/221-portabrida-pn10-termof-63mm.html
PORTABRIDA (PE) TERMOFUSIONABLE PN10 DE 90MM (3") | 5583 | Eurostandard | ACCESORIOS | 21000 | 13.8 | 13.8 | 14 | 0.04 | Unidad de empaque:1 Unidad¦Material:Polietileno¦Uso:Conducción¦Diametro:3"¦ | Si | <p>Accesorio en polietileno de alta densidad inyectado a base de resina virgen PE100 que garantiza su resistencia en el medio ambiente por 50 años, tiene varios certificados y aprobaciones cómo la WRAS y la 0501 del 2017. Resistente a los rayos UV</p> | https://acuatubos.com.co/accesorios/222-portabrida-pn10-termof-90mm.html
PORTABRIDA (PE) TERMOFUSIONABLE PN10 DE 110MM (4") | 5584 | Eurostandard | ACCESORIOS | 31500 | 15.8 | 15.8 | 15.5 | 0.08 | Unidad de empaque:1 Unidad¦Material:Polietileno¦Uso:Conducción¦Diametro:4"¦ | Si | <p>Accesorio en polietileno de alta densidad inyectado a base de resina virgen PE100 que garantiza su resistencia en el medio ambiente por 50 años, tiene varios certificados y aprobaciones cómo la WRAS y la 0501 del 2017. Resistente a los rayos UV</p> | https://acuatubos.com.co/accesorios/223-portabrida-pn10-termof-110mm.html
PORTABRIDA (PE) TERMOFUSIONABLE PN10 DE 160MM (6") | 5585 | Eurostandard | ACCESORIOS | 63000 | 21.2 | 21.2 | 15.6 | 1.03 | Unidad de empaque:1 Unidad¦Material:Polietileno¦Uso:Conducción¦Diametro:6"¦ | Si | <p>Accesorio en polietileno de alta densidad inyectado a base de resina virgen PE100 que garantiza su resistencia en el medio ambiente por 50 años, tiene varios certificados y aprobaciones cómo la WRAS y la 0501 del 2017. Resistente a los rayos UV</p> | https://acuatubos.com.co/accesorios/224-portabrida-pn10-termof-160mm.html
PORTABRIDA (PE) TERMOFUSIONABLE PN10 DE 200MM (8") | 5586 | Eurostandard | ACCESORIOS | 124560 | 26.8 | 26.8 | 18.1 | 2.12 | Unidad de empaque:1 Unidad¦Material:Polietileno¦Uso:Conducción¦Diametro:8"¦ | Si | <p>Accesorio en polietileno de alta densidad inyectado a base de resina virgen PE100 que garantiza su resistencia en el medio ambiente por 50 años, tiene varios certificados y aprobaciones cómo la WRAS y la 0501 del 2017. Resistente a los rayos UV</p> | https://acuatubos.com.co/accesorios/225-portabrida-pn10-termof-200mm.html
PORTABRIDA (PE) TERMOFUSIONABLE PN10 DE 250MM (10") | 5587 | Eurostandard | ACCESORIOS | 181140 | 32 | 32 | 20.5 | 3.37 | Unidad de empaque:1 Unidad¦Material:Polietileno¦Uso:Conducción¦Diametro:10"¦ | Si | <p>Accesorio en polietileno de alta densidad inyectado a base de resina virgen PE100 que garantiza su resistencia en el medio ambiente por 50 años, tiene varios certificados y aprobaciones cómo la WRAS y la 0501 del 2017. Resistente a los rayos UV</p> | https://acuatubos.com.co/accesorios/226-portabrida-pn10-termof-250mm.html
PORTABRIDA (PE) TERMOFUSIONABLE PN10 DE 315MM (12") | 5588 | Eurostandard | ACCESORIOS | 531300 | 37 | 37 | 26.7 | 5.5 | Unidad de empaque:1 Unidad¦Material:Polietileno¦Uso:Conducción¦Diametro:12"¦ | Si | <p>Accesorio en polietileno de alta densidad inyectado a base de resina virgen PE100 que garantiza su resistencia en el medio ambiente por 50 años, tiene varios certificados y aprobaciones cómo la WRAS y la 0501 del 2017. Resistente a los rayos UV</p> | https://acuatubos.com.co/accesorios/227-portabrida-pn10-termof-315mm.html
TEE (PE) TERMOFUSIONABLE PN16 DE 90MM (3") | 5642 | Eurostandard | ACCESORIOS | 63000 | 9 | 17 | 27 | 0.85 | Unidad de empaque:1 Unidad¦Material:Polietileno¦Uso:Conducción¦Diametro:3"¦Resolución 0501:SÍ¦ | Si | <p>Accesorio en polietileno de alta densidad inyectado a base de resina virgen PE100 que garantiza su resistencia en el medio ambiente por 50 años, tiene varios certificados y aprobaciones cómo la WRAS y la 0501 del 2017. Resistente a los rayos UV</p> | https://acuatubos.com.co/accesorios/385-codo-90-pe-termofusionable-pn16-de-90mm-3.html
TEE (PE) TERMOFUSIONABLE PN16 DE 110MM (4") | 5643 | Eurostandard | ACCESORIOS | 94500 | 11 | 20.5 | 32.4 | 1.5 | Unidad de empaque:1 Unidad¦Material:Polietileno¦Uso:Conducción¦Diametro:4"¦Resolución 0501:SÍ¦ | Si | <p>Accesorio en polietileno de alta densidad inyectado a base de resina virgen PE100 que garantiza su resistencia en el medio ambiente por 50 años, tiene varios certificados y aprobaciones cómo la WRAS y la 0501 del 2017. Resistente a los rayos UV</p> | https://acuatubos.com.co/accesorios/386-codo-90-pe-termofusionable-pn16-de-90mm-3.html
TEE (PE) TERMOFUSIONABLE PN16 DE 160MM (6") | 5646 | Eurostandard | ACCESORIOS | 273000 | 16 | 26.6 | 43.2 | 3.86 | Unidad de empaque:1 Unidad¦Material:Polietileno¦Uso:Conducción¦Diametro:6"¦Resolución 0501:SÍ¦ | Si | <p>Accesorio en polietileno de alta densidad inyectado a base de resina virgen PE100 que garantiza su resistencia en el medio ambiente por 50 años, tiene varios certificados y aprobaciones cómo la WRAS y la 0501 del 2017. Resistente a los rayos UV</p> | https://acuatubos.com.co/accesorios/387-codo-90-pe-termofusionable-pn16-de-90mm-3.html
TEE (PE) TERMOFUSIONABLE PN16 DE 200MM (8") | 5648 | Eurostandard | ACCESORIOS | 532080 | 20 | 33 | 51.8 | 7.5 | Unidad de empaque:1 Unidad¦Material:Polietileno¦Uso:Conducción¦Diametro:8"¦Resolución 0501:SÍ¦ | Si | <p>Accesorio en polietileno de alta densidad inyectado a base de resina virgen PE100 que garantiza su resistencia en el medio ambiente por 50 años, tiene varios certificados y aprobaciones cómo la WRAS y la 0501 del 2017. Resistente a los rayos UV</p> | https://acuatubos.com.co/accesorios/388-codo-90-pe-termofusionable-pn16-de-90mm-3.html
TEE (PE) TERMOFUSIONABLE PN10 DE 90MM (3") | 5652 | Eurostandard | ACCESORIOS | 52500 | 9 | 17 | 27 | 0.06 | Unidad de empaque:1 Unidad¦Material:Polietileno¦Uso:Conducción¦Diametro:3"¦Resolución 0501:SÍ¦ | Si | <p>Accesorio en polietileno de alta densidad inyectado a base de resina virgen PE100 que garantiza su resistencia en el medio ambiente por 50 años, tiene varios certificados y aprobaciones cómo la WRAS y la 0501 del 2017. Resistente a los rayos UV</p> | https://acuatubos.com.co/accesorios/389-codo-90-pe-termofusionable-pn16-de-90mm-3.html
TEE (PE) TERMOFUSIONABLE PN10 DE 110MM (4") | 5653 | Eurostandard | ACCESORIOS | 84000 | 11 | 20.5 | 32.4 | 0.1 | Unidad de empaque:1 Unidad¦Material:Polietileno¦Uso:Conducción¦Diametro:4"¦Resolución 0501:SÍ¦ | Si | <p>Accesorio en polietileno de alta densidad inyectado a base de resina virgen PE100 que garantiza su resistencia en el medio ambiente por 50 años, tiene varios certificados y aprobaciones cómo la WRAS y la 0501 del 2017. Resistente a los rayos UV</p> | https://acuatubos.com.co/accesorios/390-codo-90-pe-termofusionable-pn16-de-90mm-3.html
TEE (PE) TERMOFUSIONABLE PN10 DE 160MM (6") | 5656 | Eurostandard | ACCESORIOS | 252000 | 16 | 26.6 | 43.2 | 2.68 | Unidad de empaque:1 Unidad¦Material:Polietileno¦Uso:Conducción¦Diametro:6"¦Resolución 0501:SÍ¦ | Si | <p>Accesorio en polietileno de alta densidad inyectado a base de resina virgen PE100 que garantiza su resistencia en el medio ambiente por 50 años, tiene varios certificados y aprobaciones cómo la WRAS y la 0501 del 2017. Resistente a los rayos UV</p> | https://acuatubos.com.co/accesorios/391-codo-90-pe-termofusionable-pn16-de-90mm-3.html
TEE (PE) TERMOFUSIONABLE PN10 DE 200MM (8") | 5658 | Eurostandard | ACCESORIOS | 475440 | 20 | 33 | 51.8 | 5.15 | Unidad de empaque:1 Unidad¦Material:Polietileno¦Uso:Conducción¦Diametro:8"¦Resolución 0501:SÍ¦ | Si | <p>Accesorio en polietileno de alta densidad inyectado a base de resina virgen PE100 que garantiza su resistencia en el medio ambiente por 50 años, tiene varios certificados y aprobaciones cómo la WRAS y la 0501 del 2017. Resistente a los rayos UV</p> | https://acuatubos.com.co/accesorios/392-codo-90-pe-termofusionable-pn16-de-90mm-3.html
CODO 90° (PE) PARA ELECTROFUSIÓN DE 90 MM (3") | 5806 | Eurostandard | ACCESORIOS | 94500 | 11.3 | 18.65 | 18.65 | 0.98 | Unidad de empaque:1 Unidad¦Material:Polietileno¦Uso:Conducción¦Diametro:3"¦Resolución 0501:SÍ¦ | Si | <p>Accesorio en polietileno de alta densidad inyectado a base de resina virgen PE100 que garantiza su resistencia en el medio ambiente por 50 años, tiene varios certificados y aprobaciones cómo la WRAS y la 0501 del 2017. Resistente a los rayos UV</p> | https://acuatubos.com.co/accesorios/403-codo-90-pe-termofusionable-pn16-de-90mm-3.html
CODO 90° (PE) PARA ELECTROFUSIÓN DE 110 MM (4") | 5807 | Eurostandard | ACCESORIOS | 136500 | 13.6 | 21.4 | 21.4 | 1.54 | Unidad de empaque:1 Unidad¦Material:Polietileno¦Uso:Conducción¦Diametro:4"¦Resolución 0501:SÍ¦ | Si | <p>Accesorio en polietileno de alta densidad inyectado a base de resina virgen PE100 que garantiza su resistencia en el medio ambiente por 50 años, tiene varios certificados y aprobaciones cómo la WRAS y la 0501 del 2017. Resistente a los rayos UV</p> | https://acuatubos.com.co/accesorios/402-codo-90-pe-termofusionable-pn16-de-90mm-3.html
CODO 90° (PE) PARA ELECTROFUSIÓN DE 160 MM (6") | 5809 | Eurostandard | ACCESORIOS | 325500 | 20.6 | 28.3 | 28.3 | 4.05 | Unidad de empaque:1 Unidad¦Material:Polietileno¦Uso:Conducción¦Diametro:6"¦Resolución 0501:SÍ¦ | Si | <p>Accesorio en polietileno de alta densidad inyectado a base de resina virgen PE100 que garantiza su resistencia en el medio ambiente por 50 años, tiene varios certificados y aprobaciones cómo la WRAS y la 0501 del 2017. Resistente a los rayos UV</p> | https://acuatubos.com.co/accesorios/401-codo-90-pe-termofusionable-pn16-de-90mm-3.html
CODO 90° (PE) PARA ELECTROFUSIÓN DE 200 MM (8") | 5811 | Eurostandard | ACCESORIOS | 600000 | 25.1 | 35.45 | 35.45 | 6.45 | Unidad de empaque:1 Unidad¦Material:Polietileno¦Uso:Conducción¦Diametro:8"¦Resolución 0501:SÍ¦ | Si | <p>Accesorio en polietileno de alta densidad inyectado a base de resina virgen PE100 que garantiza su resistencia en el medio ambiente por 50 años, tiene varios certificados y aprobaciones cómo la WRAS y la 0501 del 2017. Resistente a los rayos UV</p> | https://acuatubos.com.co/accesorios/400-codo-90-pe-termofusionable-pn16-de-90mm-3.html
TEE (PE) PARA ELECTROFUSIÓN DE 90 MM (3") | 5926 | Eurostandard | ACCESORIOS | 115500 | 11.6 | 20.2 | 25 | 1.08 | Unidad de empaque:1 Unidad¦Material:Polietileno¦Uso:Conducción¦Diametro:3"¦Resolución 0501:SÍ¦ | Si | <p>Accesorio en polietileno de alta densidad inyectado a base de resina virgen PE100 que garantiza su resistencia en el medio ambiente por 50 años, tiene varios certificados y aprobaciones cómo la WRAS y la 0501 del 2017. Resistente a los rayos UV</p> | https://acuatubos.com.co/accesorios/410-codo-90-pe-termofusionable-pn16-de-90mm-3.html
TEE (PE) PARA ELECTROFUSIÓN DE 110 MM (4") | 5927 | Eurostandard | ACCESORIOS | 168000 | 14.1 | 23.3 | 28.2 | 1.75 | Unidad de empaque:1 Unidad¦Material:Polietileno¦Uso:Conducción¦Diametro:4"¦Resolución 0501:SÍ¦ | Si | <p>Accesorio en polietileno de alta densidad inyectado a base de resina virgen PE100 que garantiza su resistencia en el medio ambiente por 50 años, tiene varios certificados y aprobaciones cómo la WRAS y la 0501 del 2017. Resistente a los rayos UV</p> | https://acuatubos.com.co/accesorios/411-codo-90-pe-termofusionable-pn16-de-90mm-3.html
TEE (PE) PARA ELECTROFUSIÓN DE 160 MM (6") | 5929 | Eurostandard | ACCESORIOS | 836400 | 20.6 | 35 | 36.8 | 5.57 | Unidad de empaque:1 Unidad¦Material:Polietileno¦Uso:Conducción¦Diametro:6"¦Resolución 0501:SÍ¦ | Si | <p>Accesorio en polietileno de alta densidad inyectado a base de resina virgen PE100 que garantiza su resistencia en el medio ambiente por 50 años, tiene varios certificados y aprobaciones cómo la WRAS y la 0501 del 2017. Resistente a los rayos UV</p> | https://acuatubos.com.co/accesorios/412-codo-90-pe-termofusionable-pn16-de-90mm-3.html
TEE (PE) PARA ELECTROFUSIÓN DE 200 MM (8") | 5930 | Eurostandard | ACCESORIOS | 1788120 | 25.2 | 40 | 41 | 7.6 | Unidad de empaque:1 Unidad¦Material:Polietileno¦Uso:Conducción¦Diametro:8"¦Resolución 0501:SÍ¦ | Si | <p>Accesorio en polietileno de alta densidad inyectado a base de resina virgen PE100 que garantiza su resistencia en el medio ambiente por 50 años, tiene varios certificados y aprobaciones cómo la WRAS y la 0501 del 2017. Resistente a los rayos UV</p> | https://acuatubos.com.co/accesorios/413-codo-90-pe-termofusionable-pn16-de-90mm-3.html
UNIÓN (PE) PARA ELECTROFUSIÓN DE 90 MM (3") | 5957 | Eurostandard | ACCESORIOS | 31500 | 11.3 | 11.3 | 13.1 | 0.49 | Unidad de empaque:1 Unidad¦Material:Polietileno¦Uso:Conducción¦Diametro:3"¦Resolución 0501:SÍ¦ | Si | <p>Accesorio en polietileno de alta densidad inyectado a base de resina virgen PE100 que garantiza su resistencia en el medio ambiente por 50 años, tiene varios certificados y aprobaciones cómo la WRAS y la 0501 del 2017. Resistente a los rayos UV</p> | https://acuatubos.com.co/accesorios/404-codo-90-pe-termofusionable-pn16-de-90mm-3.html
UNIÓN (PE) PARA ELECTROFUSIÓN MM (4") | 5958 | Eurostandard | ACCESORIOS | 42000 | 13.7 | 13.7 | 14 | 0.8 | Unidad de empaque:1 Unidad¦Material:Polietileno¦Uso:Conducción¦Diametro:4"¦Resolución 0501:SÍ¦ | Si | <p>Accesorio en polietileno de alta densidad inyectado a base de resina virgen PE100 que garantiza su resistencia en el medio ambiente por 50 años, tiene varios certificados y aprobaciones cómo la WRAS y la 0501 del 2017. Resistente a los rayos UV</p> | https://acuatubos.com.co/accesorios/405-codo-90-pe-termofusionable-pn16-de-90mm-3.html
UNIÓN (PE) PARA ELECTROFUSIÓN DE 160 MM (6") | 5961 | Eurostandard | ACCESORIOS | 73500 | 19.8 | 19.8 | 17.2 | 1.95 | Unidad de empaque:1 Unidad¦Material:Polietileno¦Uso:Conducción¦Diametro:6"¦Resolución 0501:SÍ¦ | Si | <p>Accesorio en polietileno de alta densidad inyectado a base de resina virgen PE100 que garantiza su resistencia en el medio ambiente por 50 años, tiene varios certificados y aprobaciones cómo la WRAS y la 0501 del 2017. Resistente a los rayos UV</p> | https://acuatubos.com.co/accesorios/406-codo-90-pe-termofusionable-pn16-de-90mm-3.html
UNIÓN (PE) PARA ELECTROFUSIÓN DE 200 MM (8") | 5963 | Eurostandard | ACCESORIOS | 158520 | 24.5 | 24.5 | 21 | 3.44 | Unidad de empaque:1 Unidad¦Material:Polietileno¦Uso:Conducción¦Diametro:8"¦Resolución 0501:SÍ¦ | Si | <p>Accesorio en polietileno de alta densidad inyectado a base de resina virgen PE100 que garantiza su resistencia en el medio ambiente por 50 años, tiene varios certificados y aprobaciones cómo la WRAS y la 0501 del 2017. Resistente a los rayos UV</p> | https://acuatubos.com.co/accesorios/407-codo-90-pe-termofusionable-pn16-de-90mm-3.html
UNIÓN (PE) PARA ELECTROFUSIÓN DE 250 MM (10") | 5964 | Eurostandard | ACCESORIOS | 328320 | 30.5 | 30.5 | 24.4 | 5.9 | Unidad de empaque:1 Unidad¦Material:Polietileno¦Uso:Conducción¦Diametro:10"¦Resolución 0501:SÍ¦ | Si | <p>Accesorio en polietileno de alta densidad inyectado a base de resina virgen PE100 que garantiza su resistencia en el medio ambiente por 50 años, tiene varios certificados y aprobaciones cómo la WRAS y la 0501 del 2017. Resistente a los rayos UV</p> | https://acuatubos.com.co/accesorios/408-codo-90-pe-termofusionable-pn16-de-90mm-3.html
UNIÓN (PE) PARA ELECTROFUSIÓN DE 315 MM (12") | 5965 | Eurostandard | ACCESORIOS | 531300 | 39.1 | 39.1 | 27.7 | 10.75 | Unidad de empaque:1 Unidad¦Material:Polietileno¦Uso:Conducción¦Diametro:12"¦Resolución 0501:SÍ¦ | Si | <p>Accesorio en polietileno de alta densidad inyectado a base de resina virgen PE100 que garantiza su resistencia en el medio ambiente por 50 años, tiene varios certificados y aprobaciones cómo la WRAS y la 0501 del 2017. Resistente a los rayos UV</p> | https://acuatubos.com.co/accesorios/409-codo-90-pe-termofusionable-pn16-de-90mm-3.html
UNIÓN UNIVERSAL AQT DE 6" R2 | 7510 | AQT | En Hierro Dúctil | 119040 | 29 | 16.4 | 29 | 0 | Unidad de empaque:1 Unidad¦Material:Hierro Dúctil¦Uso:Conducción¦Color:AZUL RAL 5005¦Diametro:6"¦Resolución 0501:SÍ¦Presión Nominal (PN):16 bar (232 psi)¦ | Si |  | https://acuatubos.com.co/en-hierro-ductil/665-union-universal-aqt-de-2.html
UNIÓN UNIVERSAL AQT DE 8" R2 | 7519 | AQT | En Hierro Dúctil | 214440 | 35.7 | 19 | 35.7 | 15.69 | Unidad de empaque:1 Unidad¦Material:Hierro Dúctil¦Uso:Conducción¦Color:AZUL RAL 5005¦Diametro:8"¦Resolución 0501:SÍ¦Presión Nominal (PN):16 bar (232 psi)¦ | Si |  | https://acuatubos.com.co/en-hierro-ductil/668-union-universal-aqt-de-2.html
UNIÓN UNIVERSAL AQT DE 8" R1-R2 | 7522 | AQT | En Hierro Dúctil | 377580 | 35.7 | 19 | 35.7 | 0 | Unidad de empaque:1 Unidad¦Material:Hierro Dúctil¦Uso:Conducción¦Color:AZUL RAL 5005¦Diametro:8"¦Resolución 0501:SÍ¦Presión Nominal (PN):16 bar (232 psi)¦ | Si |  | https://acuatubos.com.co/en-hierro-ductil/667-union-universal-aqt-de-2.html
UNIÓN UNIVERSAL AQT DE 10" | 7525 | AQT | En Hierro Dúctil | 488580 | 40 | 21.9 | 40 | 0 | Unidad de empaque:1 Unidad¦Material:Hierro Dúctil¦Uso:Conducción¦Color:AZUL RAL 5005¦Diametro:10"¦Resolución 0501:SÍ¦Presión Nominal (PN):16 bar (232 psi)¦ | Si |  | https://acuatubos.com.co/en-hierro-ductil/669-union-universal-aqt-de-2.html
UNIÓN UNIVERSAL AQT DE 10" R1-R2 | 7527 | AQT | En Hierro Dúctil | 504360 | 41.9 | 23.1 | 41.9 | 0 | Unidad de empaque:1 Unidad¦Material:Hierro Dúctil¦Uso:Conducción¦Color:AZUL RAL 5005¦Diametro:10"¦Resolución 0501:SÍ¦Presión Nominal (PN):16 bar (232 psi)¦ | Si |  | https://acuatubos.com.co/en-hierro-ductil/670-union-universal-aqt-de-2.html
UNIÓN UNIVERSAL AQT DE 12" | 7528 | AQT | En Hierro Dúctil | 525000 | 44.6 | 21.9 | 44.6 | 0 | Unidad de empaque:1 Unidad¦Material:Hierro Dúctil¦Uso:Conducción¦Color:AZUL RAL 5005¦Diametro:12"¦Resolución 0501:SÍ¦Presión Nominal (PN):16 bar (232 psi)¦ | Si |  | https://acuatubos.com.co/en-hierro-ductil/671-union-universal-aqt-de-2.html
UNIÓN UNIVERSAL AQT DE 12" R1-R3 | 7530 | AQT | En Hierro Dúctil | 600000 | 46.3 | 23.1 | 46.3 | 25.64 | Unidad de empaque:1 Unidad¦Material:Hierro Dúctil¦Uso:Conducción¦Color:AZUL RAL 5005¦Diametro:12"¦Resolución 0501:SÍ¦Presión Nominal (PN):16 bar (232 psi)¦ | Si |  | https://acuatubos.com.co/en-hierro-ductil/672-union-universal-aqt-de-2.html
UNION REPARACION NEO PN 16 200MM C2 (47-55) | 7700 | Arpol | ACCESORIOS | 246000 | 10.5 | 10.5 | 20 | 0 | Unidad de empaque:1 Unidad¦Material:Acero inoxidable¦Material:Caucho EPDM¦Uso:Conducción¦Diametro:1 1/2"¦Resolución 0501:SÍ¦Presión Nominal (PN):16 bar (232 psi)¦ | Si | <p>Unión en acero inoxidable con recubrimiento interno en EPDM perfecta para unir o reparar tuberías de PVC y Acero al carbón e inoxidable de 1 1/2" y cobre de 2".</p> <p>Reparación de algunas fisuras en polietileno y polipropileno de 50 mm</p> <p></p> | https://acuatubos.com.co/accesorios/327-union-reparacion-idzr-a2e12-pn-12-200mm-c2-572-588.html
UNION REPARACION NEO PN 16 200MM C2 (72-84) | 7703 | Arpol | ACCESORIOS | 376380 | 13.4 | 13.4 | 20 | 0 | Unidad de empaque:1 Unidad¦Material:Acero inoxidable¦Material:Caucho EPDM¦Uso:Conducción¦Diametro:2 1/2"¦Resolución 0501:SÍ¦Presión Nominal (PN):16 bar (232 psi)¦ | Si | <p>Unión en acero inoxidable con recubrimiento interno en EPDM perfecta para unir o reparar tuberías de 2 1/2" de PVC y acero al carbón e inoxidable, asbesto cemento de 2" y cobre de 3"</p> <p>También puede utilizarse para reparar algunas fisuras en tubería de polietileno y polipropileno de 75 mm</p> | https://acuatubos.com.co/accesorios/330-union-reparacion-neo-pn-16-200mm-c2-82-95.html
UNION REPARACION NEO PN 16 200MM C2 (82-95) | 7704 | Arpol | ACCESORIOS | 539220 | 14.5 | 14.5 | 20 | 0 | Unidad de empaque:1 Unidad¦Material:Acero inoxidable¦Material:Caucho EPDM¦Uso:Conducción¦Diametro:3"¦Resolución 0501:SÍ¦Presión Nominal (PN):16 bar (232 psi)¦ | Si | <p>Unión en acero inoxidable con recubrimiento interno en EPDM perfecta para unir o reparar tuberías de 3" de PVC y acero al carbón e inoxidable, tubería de 3" en asbesto cemento en la parte torneada.</p> <p>También puede utilizarse para reparar algunas fisuras en tubería de polietileno y polipropileno de 90 mm</p> | https://acuatubos.com.co/accesorios/332-union-reparacion-neo-pn-16-200mm-c2-82-95.html
UNION REPARACION NEO PN 16 200MM C2 (93-110) | 7705 | Arpol | ACCESORIOS | 406320 | 16 | 16 | 20 | 0 | Unidad de empaque:1 Unidad¦Material:Acero inoxidable¦Material:Caucho EPDM¦Uso:Conducción¦Diametro:3"¦Resolución 0501:SÍ¦Presión Nominal (PN):16 bar (232 psi)¦ | Si | <p>Unión en acero inoxidable con recubrimiento interno en EPDM perfecta para unir o reparar tuberías de 3" en Asbesto Cemento, tanto en cuerpo como en torneado. También en tubería de 3" en Hierro Ductil norma AWWA y tubería de cobre de 4".</p> <p></p> | https://acuatubos.com.co/accesorios/333-union-reparacion-neo-pn-16-200mm-c2-92-110.html
UNION REPARACION NEO PN 16 200MM C2 (109-126) | 7706 | Arpol | ACCESORIOS | 643740 | 17.6 | 17.6 | 20 | 0 | Unidad de empaque:1 Unidad¦Material:Acero inoxidable¦Material:Caucho EPDM¦Uso:Conducción¦Diametro:4"¦Resolución 0501:SÍ¦Presión Nominal (PN):16 bar (232 psi)¦ | Si | <p>Unión en acero inoxidable con recubrimiento interno en EPDM perfecta para unir o reparar tuberías de 4" en PVC y PVC C900, acero al carbón e inoxidable, GRP, Hierro Dúctil AWWA e ISO y algunos tubos de asbesto cemento de 4" (preguntar a un asesor antes de utilizarla para reparar asbesto).</p> <p>También puede utilizarse para reparar algunas fisuras en tuberías de polietileno de 125 mm</p> | https://acuatubos.com.co/accesorios/334-union-reparacion-neo-pn-16-200mm-c2-109-126.html
UNION REPARACION NEO PN 16 200MM C2 (155-175) | 7709 | Arpol | ACCESORIOS | 885840 | 22.5 | 22.5 | 20 | 0 | Unidad de empaque:1 Unidad¦Material:Acero inoxidable¦Material:Caucho EPDM¦Uso:Conducción¦Diametro:6"¦Resolución 0501:SÍ¦Presión Nominal (PN):16 bar (232 psi)¦ | Si | <p>Unión en acero inoxidable con recubrimiento interno en EPDM perfecta para unir o reparar tuberías de 6" en PVC, acero al carbón e inoxidable, GRP, Hierro Dúctil norma ISO y algunas tuberías de asbesto cemento (comuníquese con un asesor antes de comprar para asbesto cemento)</p> <p>También puede utilizarse para reparar algunas fisuras en tubería de polietileno y polipropileno de 160 mm</p> | https://acuatubos.com.co/accesorios/337-union-reparacion-neo-pn-16-200mm-c2-155-175.html
UNION REPARACION NEO PN 16 200MM C2 (206-228) | 7712 | Arpol | ACCESORIOS | 1392060 | 27.8 | 27.8 | 20 | 0 | Unidad de empaque:1 Unidad¦Material:Acero inoxidable¦Material:Caucho EPDM¦Uso:Conducción¦Diametro:8"¦Resolución 0501:SÍ¦Presión Nominal (PN):16 bar (232 psi)¦ | Si | <p>Unión en acero inoxidable con recubrimiento interno en EPDM perfecta para unir o reparar tuberías de 8" en PVC, acero al carbón e inoxidable, hierro dúctil norma ISO y algunas tuberías de asbesto cemento de 8" (preguntar a un asesor antes de comprarla cuando necesite para asbesto cemento) </p> | https://acuatubos.com.co/accesorios/340-union-reparacion-neo-pn-16-200mm-c2-206-228.html
UNION REPARACION NEO PN 10 200MM C2 (229-251) | 7713 | Arpol | ACCESORIOS | 1026480 | 30.1 | 30.1 | 20 | 0 | Unidad de empaque:1 Unidad¦Material:Acero inoxidable¦Material:Caucho EPDM¦Uso:Conducción¦Diametro:8"¦Resolución 0501:SÍ¦Presión Nominal (PN):10 bar (145 psi)¦ | Si | <p>Unión en acero inoxidable con recubrimiento interno en EPDM diseñada para unir y reparar tubería de 8" en hierro dúctil AWWA, PVC C900, y algunas tuberías de asbesto (consultar con un asesor antes de comprarla si la necesita para asbesto)</p> <p>También puede utilizarse para reparar algunas fisuras en tuberías de polietileno de 250 mm</p> | https://acuatubos.com.co/accesorios/341-union-reparacion-neo-pn-10-200mm-c2-229-251.html
UNION REPARACION NEO PN 10 200MM C2 (265-287) | 7715 | Arpol | ACCESORIOS | 1541580 | 33.7 | 33.7 | 20 | 0 | Unidad de empaque:1 Unidad¦Material:Acero inoxidable¦Material:Caucho EPDM¦Uso:Conducción¦Diametro:10"¦Resolución 0501:SÍ¦Presión Nominal (PN):10 bar (145 psi)¦ | Si | <p>Unión en acero inoxidable con recubrimiento interno en EPDM perfecta para unir o reparar tuberías de 10" en PVC, PVC C900, acero al carbón e inoxidable, Hierro Dúctil AWWA e ISO y algunas tuberías de asbesto cemento (consultar con un asesor antes de comprarla si la necesita para asbesto)</p> | https://acuatubos.com.co/accesorios/343-union-reparacion-neo-pn-10-200mm-c2-265287.html
UNION REPARACION NEO PN 10 200MM C2 (309-331) | 7717 | Arpol | ACCESORIOS | 1616520 | 38.1 | 38.1 | 20 | 0 | Unidad de empaque:1 Unidad¦Material:Acero inoxidable¦Material:Caucho EPDM¦Uso:Conducción¦Diametro:12"¦Resolución 0501:SÍ¦Presión Nominal (PN):10 bar (145 psi)¦ | Si | <p>Unión en acero inoxidable con recubrimiento interno en EPDM perfecta para unir o reparar tuberías de 12" en PVC, acero al carbón e inoxidable, GRP, Hierro Dúctil norma ISO y algunas tuberías de asbesto cemento (consultar con un asesor antes de comprarla, si la necesita para asbesto)</p> <p>También puede utilizarse para reparar algunas fisuras en tuberías de polietileno de 315 mm</p> | https://acuatubos.com.co/accesorios/346-union-reparacion-neo-pn-10-200mm-c2-309-331.html
UNION REPARACION NEO PN 10 200MM C2 (330-352) | 7718 | Arpol | ACCESORIOS | 1186680 | 40.2 | 40.2 | 20 | 0 | Unidad de empaque:1 Unidad¦Material:Acero inoxidable¦Material:Caucho EPDM¦Uso:Conducción¦Diametro:12"¦Resolución 0501:SÍ¦Presión Nominal (PN):10 bar (145 psi)¦ | Si | <p>Unión en acero inoxidable con recubrimiento interior en EPDM, diseñada para unir y reparar tuberías de 12" en PVC C900, hierro dúctil AWWA y algunas tuberías de asbesto cemento (consultar con un asesor antes de comprarla, si la necesita para asbesto)</p> | https://acuatubos.com.co/accesorios/347-union-reparacion-neo-pn-10-200mm-c2-330-352.html
UNION REPARACION NEO PN 10 200MM C2 (350-372) | 7719 | Arpol | ACCESORIOS | 1197420 | 42.2 | 42.2 | 20 | 0 | Unidad de empaque:1 Unidad¦Material:Acero inoxidable¦Material:Caucho EPDM¦Uso:Conducción¦Diametro:14"¦Resolución 0501:SÍ¦Presión Nominal (PN):10 bar (145 psi)¦ | Si | <p>Unión en acero inoxidable con recubrimiento interno en EPDM perfecta para unir o reparar tuberías de 14" en PVC, acero al carbón e inoxidable y GRP.</p> <p>También puede utilizarse para reparar algunas fisuras en tubería de polietileno de 355 mm</p> | https://acuatubos.com.co/accesorios/348-union-reparacion-neo-pn-10-200mm-c2-350-372.html
UNION REPARACION NEO PN 10 200MM C2 (373-395) | 7720 | Arpol | ACCESORIOS | 1218900 | 44.5 | 44.5 | 20 | 0 | Unidad de empaque:1 Unidad¦Material:Acero inoxidable¦Material:Caucho EPDM¦Uso:Conducción¦Diametro:14"¦Resolución 0501:SÍ¦Presión Nominal (PN):10 bar (145 psi)¦ | Si | <p>Unión en acero inoxidable con recubrimiento interno en EPDM perfecta para unir o reparar tuberías de 14" en PVC C905, CCP y Hierro Dúctil AWWA e ISO</p> | https://acuatubos.com.co/accesorios/349-union-reparacion-neo-pn-10-200mm-c2-373-395.html
UNION REPARACION NEO PN 10 200MM C2 (395-417) | 7721 | Arpol | ACCESORIOS | 1272300 | 46.7 | 46.7 | 20 | 0 | Unidad de empaque:1 Unidad¦Material:Acero inoxidable¦Material:Caucho EPDM¦Uso:Conducción¦Diametro:16"¦Resolución 0501:SÍ¦Presión Nominal (PN):10 bar (145 psi)¦ | Si | <p>Unión en acero inoxidable con recubrimiento interno en EPDM perfecta para unir o reparar tuberías de 16" en PVC, acero al carbón e inoxidable y GRP.</p> <p>También puede utilizarse para reparar algunas fisuras en tubería de polietileno de 400 mm</p> | https://acuatubos.com.co/accesorios/350-union-reparacion-neo-pn-10-200mm-c2-395-417.html
VÁLVULA AQT COMPUERTA ELÁSTICA BRIDADA DE 2" | 8050 | AQT | VÁLVULAS | 341520 | 15.2 | 29.4 | 17.8 | 10 | Unidad de empaque:1 Unidad¦Material:Hierro Dúctil¦Uso:Conducción¦Color:AZUL ¦Diametro:2"¦Resolución 0501:SÍ¦Presión Nominal (PN):16 bar (232 psi)¦ | Si | <p>Válvula fabricada en hierro nodular ASTM A536, de altísima calidad, diseñada bajo norma EN1074 y bridas ANSI, ideal para unir con accesorios bridados de cualquier matrial</p> | https://acuatubos.com.co/valvulas/228-valvula-aqt-compuerta-elastica-br-2.html
VÁLVULA AQT COMPUERTA ELÁSTICA BRIDADA DE 3" | 8052 | AQT | VÁLVULAS | 462600 | 19 | 36.5 | 20.3 | 14 | Unidad de empaque:1 Unidad¦Material:Hierro Dúctil¦Uso:Conducción¦Color:AZUL ¦Diametro:3"¦Resolución 0501:SÍ¦Presión Nominal (PN):16 bar (232 psi)¦ | Si | <p>Válvula fabricada en hierro nodular ASTM A536, de altísima calidad, diseñada bajo norma EN1074 y bridas ANSI, ideal para unir con accesorios bridados de cualquier matrial</p> | https://acuatubos.com.co/valvulas/229-valvula-aqt-compuerta-elastica-br-3.html
VÁLVULA AQT COMPUERTA ELÁSTICA BRIDADA DE 4" | 8053 | AQT | VÁLVULAS | 630180 | 22.9 | 41.5 | 22.9 | 20 | Unidad de empaque:1 Unidad¦Material:Hierro Dúctil¦Uso:Conducción¦Color:AZUL ¦Diametro:4"¦Resolución 0501:SÍ¦Presión Nominal (PN):16 bar (232 psi)¦ | Si | <p>Válvula fabricada en hierro nodular ASTM A536, de altísima calidad, diseñada bajo norma EN1074 y bridas ANSI, ideal para unir con accesorios bridados de cualquier matrial</p> | https://acuatubos.com.co/valvulas/230-valvula-aqt-compuerta-elastica-br-4.html
VÁLVULA AQT COMPUERTA ELÁSTICA BRIDADA DE 6" | 8054 | AQT | VÁLVULAS | 1015980 | 27.9 | 52.6 | 26.7 | 34 | Unidad de empaque:1 Unidad¦Material:Hierro Dúctil¦Uso:Conducción¦Color:AZUL ¦Diametro:6"¦Resolución 0501:SÍ¦Presión Nominal (PN):16 bar (232 psi)¦ | Si | <p>Válvula fabricada en hierro nodular ASTM A536, de altísima calidad, diseñada bajo norma EN1074 y bridas ANSI, ideal para unir con accesorios bridados de cualquier matrial</p> | https://acuatubos.com.co/valvulas/231-valvula-aqt-compuerta-elastica-br-6.html
VÁLVULA AQT COMPUERTA ELÁSTICA BRIDADA DE 8" | 8055 | AQT | VÁLVULAS | 1572780 | 34.3 | 65.6 | 33 | 54 | Unidad de empaque:1 Unidad¦Material:Hierro Dúctil¦Uso:Conducción¦Color:AZUL ¦Diametro:8"¦Resolución 0501:SÍ¦Presión Nominal (PN):16 bar (232 psi)¦ | Si | <p>Válvula fabricada en hierro nodular ASTM A536, de altísima calidad, diseñada bajo norma EN1074 y bridas ANSI, ideal para unir con accesorios bridados de cualquier matrial</p> | https://acuatubos.com.co/valvulas/232-valvula-aqt-compuerta-elastica-br-8.html
VÁLVULA AQT COMPUERTA ELÁSTICA BRIDADA DE 10" | 8056 | AQT | VÁLVULAS | 2559540 | 40.6 | 75.1 | 33 | 78 | Unidad de empaque:1 Unidad¦Material:Hierro Dúctil¦Uso:Conducción¦Color:AZUL ¦Diametro:10"¦Resolución 0501:SÍ¦Presión Nominal (PN):16 bar (232 psi)¦ | Si | <p>Válvula fabricada en hierro nodular ASTM A536, de altísima calidad, diseñada bajo norma EN1074 y bridas ANSI, ideal para unir con accesorios bridados de cualquier matrial</p> | https://acuatubos.com.co/valvulas/233-valvula-aqt-compuerta-elastica-br-10.html
VÁLVULA AQT COMPUERTA ELÁSTICA BRIDADA DE 12" | 8057 | AQT | VÁLVULAS | 3414180 | 48.3 | 91.2 | 35.6 | 116 | Unidad de empaque:1 Unidad¦Material:Hierro Dúctil¦Uso:Conducción¦Color:AZUL ¦Diametro:12"¦Resolución 0501:SÍ¦Presión Nominal (PN):16 bar (232 psi)¦ | Si | <p>Válvula fabricada en hierro nodular ASTM A536, de altísima calidad, diseñada bajo norma EN1074 y bridas ANSI, ideal para unir con accesorios bridados de cualquier matrial</p> | https://acuatubos.com.co/valvulas/234-valvula-aqt-compuerta-elastica-br-12.html
VÁLVULA AQT COMPUERTA ELÁSTICA BRIDADA DE 16" | 8059 | AQT | VÁLVULAS | 8143920 | 58 | 124.9 | 40.6 | 0 | Unidad de empaque:1 Unidad¦Material:Hierro Dúctil¦Uso:Conducción¦Color:AZUL ¦Diametro:16"¦Resolución 0501:SÍ¦Presión Nominal (PN):16 bar (232 psi)¦ | Si | <p>Válvula fabricada en hierro nodular ASTM A536, de altísima calidad, diseñada bajo norma EN1074 y bridas ANSI, ideal para unir con accesorios bridados de cualquier matrial</p> | https://acuatubos.com.co/valvulas/235-valvula-aqt-compuerta-elastica-br-16.html
VÁLVULA AQT COMPUERTA ELÁSTICA EXTREMO LISO DE 2" | 8074 | AQT | VÁLVULAS | 279120 | 6 | 24.8 | 23.2 | 7 | Unidad de empaque:1 Unidad¦Material:Hierro Dúctil¦Uso:Conducción¦Color:AZUL ¦Diametro:2"¦Resolución 0501:SÍ¦Presión Nominal (PN):16 bar (232 psi)¦ | Si | Válvula fabricada en hierro nodular ASTM A536, de altísima calidad, diseñada bajo norma EN1074, ideal unir tubería de PVC | https://acuatubos.com.co/valvulas/236-valvula-aqt-compuerta-elastica-el-2.html
VÁLVULA AQT COMPUERTA ELÁSTICA JUNTA RÁPIDA DE 2" | 8075 | AQT | VÁLVULAS | 298920 | 6.2 | 24.9 | 23.8 | 8 | Unidad de empaque:1 Unidad¦Material:Hierro Dúctil¦Uso:Conducción¦Color:AZUL ¦Diametro:2"¦Resolución 0501:SÍ¦Presión Nominal (PN):16 bar (232 psi)¦ | Si | Válvula fabricada en hierro nodular ASTM A536, de altísima calidad, diseñada bajo norma EN1074, ideal unir tubería de PVC | https://acuatubos.com.co/valvulas/237-valvula-aqt-compuerta-elastica-jr-2.html
VÁLVULA AQT COMPUERTA ELÁSTICA JUNTA RÁPIDA DE 3" | 8076 | AQT | VÁLVULAS | 406380 | 9.2 | 31.6 | 26.6 | 11 | Unidad de empaque:1 Unidad¦Material:Hierro Dúctil¦Uso:Conducción¦Color:AZUL ¦Diametro:3"¦Resolución 0501:SÍ¦Presión Nominal (PN):16 bar (232 psi)¦ | Si | <p>Válvula fabricada en hierro nodular ASTM A536, de altísima calidad, diseñada bajo norma EN1074, ideal unir tubería de PVC</p> | https://acuatubos.com.co/valvulas/238-valvula-aqt-compuerta-elastica-jr-3.html
VÁLVULA AQT COMPUERTA ELÁSTICA JUNTA RÁPIDA DE 4" | 8077 | AQT | VÁLVULAS | 517440 | 11.6 | 35.8 | 27.8 | 14 | Unidad de empaque:1 Unidad¦Material:Hierro Dúctil¦Uso:Conducción¦Color:AZUL ¦Diametro:4"¦Resolución 0501:SÍ¦Presión Nominal (PN):16 bar (232 psi)¦ | Si | Válvula fabricada en hierro nodular ASTM A536, de altísima calidad, diseñada bajo norma EN1074, ideal unir tubería de PVC | https://acuatubos.com.co/valvulas/239-valvula-aqt-compuerta-elastica-jr-4.html
VÁLVULA AQT COMPUERTA ELÁSTICA JUNTA RÁPIDA DE 6" | 8078 | AQT | VÁLVULAS | 964020 | 17 | 47.1 | 36 | 28 | Unidad de empaque:1 Unidad¦Material:Hierro Dúctil¦Uso:Conducción¦Color:AZUL ¦Diametro:6"¦Resolución 0501:SÍ¦Presión Nominal (PN):16 bar (232 psi)¦ | Si | Válvula fabricada en hierro nodular ASTM A536, de altísima calidad, diseñada bajo norma EN1074, ideal unir tubería de PVC | https://acuatubos.com.co/valvulas/240-valvula-aqt-compuerta-elastica-jr-6.html
VÁLVULA AQT COMPUERTA ELÁSTICA JUNTA RÁPIDA DE 8" | 8079 | AQT | VÁLVULAS | 1532220 | 22.2 | 59.5 | 37.8 | 49 | Unidad de empaque:1 Unidad¦Material:Hierro Dúctil¦Uso:Conducción¦Color:AZUL ¦Diametro:8"¦Resolución 0501:SÍ¦Presión Nominal (PN):16 bar (232 psi)¦ | Si | Válvula fabricada en hierro nodular ASTM A536, de altísima calidad, diseñada bajo norma EN1074, ideal unir tubería de PVC | https://acuatubos.com.co/valvulas/241-valvula-aqt-compuerta-elastica-jr-8.html
VÁLVULA AQT COMPUERTA ELÁSTICA JUNTA RÁPIDA DE 10" | 8080 | AQT | VÁLVULAS | 2537040 | 27.6 | 72.2 | 41.6 | 63 | Unidad de empaque:1 Unidad¦Material:Hierro Dúctil¦Uso:Conducción¦Color:AZUL ¦Diametro:10"¦Resolución 0501:SÍ¦Presión Nominal (PN):16 bar (232 psi)¦ | Si | Válvula fabricada en hierro nodular ASTM A536, de altísima calidad, diseñada bajo norma EN1074, ideal unir tubería de PVC | https://acuatubos.com.co/valvulas/242-valvula-aqt-compuerta-elastica-jr-10.html
VÁLVULA AQT COMPUERTA ELÁSTICA JUNTA RÁPIDA DE 12" | 8081 | AQT | VÁLVULAS | 3405600 | 32.6 | 83.3 | 45.2 | 92 | Unidad de empaque:1 Unidad¦Material:Hierro Dúctil¦Uso:Conducción¦Color:AZUL ¦Diametro:12"¦Resolución 0501:SÍ¦Presión Nominal (PN):16 bar (232 psi)¦ | Si | Válvula fabricada en hierro nodular ASTM A536, de altísima calidad, diseñada bajo norma EN1074, ideal unir tubería de PVC | https://acuatubos.com.co/valvulas/243-valvula-aqt-compuerta-elastica-jr-12.html
VÁLVULA AQT COMPUERTA ELÁSTICA EXTREMO LISO DE 3" | 8088 | AQT | VÁLVULAS | 359100 | 8.9 | 31.5 | 29.2 | 9 | Unidad de empaque:1 Unidad¦Material:Hierro Dúctil¦Uso:Conducción¦Color:AZUL ¦Diametro:3"¦Resolución 0501:SÍ¦Presión Nominal (PN):16 bar (232 psi)¦ | Si | <p>Válvula fabricada en hierro nodular ASTM A536, de altísima calidad, diseñada bajo norma EN1074, ideal unir tubería de PVC</p> | https://acuatubos.com.co/valvulas/244-valvula-aqt-compuerta-elastica-el-3.html
VÁLVULA AQT COMPUERTA ELÁSTICA EXTREMO LISO DE 4" | 8089 | AQT | VÁLVULAS | 486000 | 11.4 | 37.5 | 3.2 | 13 | Unidad de empaque:1 Unidad¦Material:Hierro Dúctil¦Uso:Conducción¦Color:AZUL ¦Diametro:4"¦Resolución 0501:SÍ¦Presión Nominal (PN):16 bar (232 psi)¦ | Si | Válvula fabricada en hierro nodular ASTM A536, de altísima calidad, diseñada bajo norma EN1074, ideal unir tubería de PVC | https://acuatubos.com.co/valvulas/245-valvula-aqt-compuerta-elastica-el-4.html
VÁLVULA AQT COMPUERTA ELÁSTICA EXTREMO LISO DE 6" | 8090 | AQT | VÁLVULAS | 974100 | 16.8 | 47 | 40 | 30 | Unidad de empaque:1 Unidad¦Material:Hierro Dúctil¦Uso:Conducción¦Color:AZUL ¦Diametro:6"¦Resolución 0501:SÍ¦Presión Nominal (PN):16 bar (232 psi)¦ | Si | Válvula fabricada en hierro nodular ASTM A536, de altísima calidad, diseñada bajo norma EN1074, ideal unir tubería de PVC | https://acuatubos.com.co/valvulas/246-valvula-aqt-compuerta-elastica-el-6.html
VÁLVULA AQT COMPUERTA ELÁSTICA EXTREMO LISO DE 8" | 8091 | AQT | VÁLVULAS | 1568760 | 21.9 | 59.4 | 46.2 | 48 | Unidad de empaque:1 Unidad¦Material:Hierro Dúctil¦Uso:Conducción¦Color:AZUL ¦Diametro:8"¦Resolución 0501:SÍ¦Presión Nominal (PN):16 bar (232 psi)¦ | Si | Válvula fabricada en hierro nodular ASTM A536, de altísima calidad, diseñada bajo norma EN1074, ideal unir tubería de PVC | https://acuatubos.com.co/valvulas/247-valvula-aqt-compuerta-elastica-el-8.html
VÁLVULA AQT COMPUERTA ELÁSTICA EXTREMO LISO DE 10" | 8092 | AQT | VÁLVULAS | 2493900 | 27.3 | 72.1 | 47 | 74 | Unidad de empaque:1 Unidad¦Material:Hierro Dúctil¦Uso:Acometida domiciliaria¦Color:AZUL ¦Diametro:10"¦Resolución 0501:SÍ¦Presión Nominal (PN):16 bar (232 psi)¦ | Si | Válvula fabricada en hierro nodular ASTM A536, de altísima calidad, diseñada bajo norma EN1074, ideal unir tubería de PVC | https://acuatubos.com.co/valvulas/248-valvula-aqt-compuerta-elastica-el-10.html
VÁLVULA AQT COMPUERTA ELÁSTICA EXTREMO LISO DE 12" | 8093 | AQT | VÁLVULAS | 3446820 | 32.4 | 83.2 | 55 | 105 | Unidad de empaque:1 Unidad¦Material:Hierro Dúctil¦Uso:Conducción¦Color:AZUL ¦Diametro:12"¦Resolución 0501:SÍ¦Presión Nominal (PN):16 bar (232 psi)¦ | Si | Válvula fabricada en hierro nodular ASTM A536, de altísima calidad, diseñada bajo norma EN1074, ideal unir tubería de PVC | https://acuatubos.com.co/valvulas/249-valvula-aqt-compuerta-elastica-el-12.html
VÁLVULA CHEQUE ASIENTO ELÁSTICO AQT DE 2" | 8300 | AQT | VÁLVULAS | 304260 | 15.2 | 15.2 | 20.3 | 0 | Unidad de empaque:1 Unidad¦Material:Hierro Dúctil¦Uso:Conducción¦Color:AZUL ¦Diametro:2"¦Resolución 0501:SÍ¦Presión Nominal (PN):16 bar (232 psi)¦ | Si | <p>Esta válvula está diseñada para permitir únicamente el flujo de líquidos en una sóla dirección.</p> <p>Posee una compuerta interna recubierta en EPDM que se cierra automáticamente para impedir el contraflujo del líquido.</p> | https://acuatubos.com.co/valvulas/253-valvula-aqt-cheque-asiento-elast-2.html
VÁLVULA CHEQUE ASIENTO ELÁSTICO AQT DE 3" | 8301 | AQT | VÁLVULAS | 439500 | 19.1 | 19.1 | 24.1 | 0 | Unidad de empaque:1 Unidad¦Material:Hierro Dúctil¦Uso:Conducción¦Color:AZUL ¦Diametro:3"¦Resolución 0501:SÍ¦Presión Nominal (PN):16 bar (232 psi)¦ | Si | <p>Esta válvula está diseñada para permitir únicamente el flujo de líquidos en una sóla dirección.</p> <p>Posee una compuerta interna recubierta en EPDM que se cierra automáticamente para impedir el contraflujo del líquido.</p> | https://acuatubos.com.co/valvulas/254-valvula-aqt-cheque-asiento-elast-3.html
VÁLVULA CHEQUE ASIENTO ELÁSTICO AQT DE 4" | 8302 | AQT | VÁLVULAS | 676080 | 22.9 | 22.9 | 29.2 | 0 | Unidad de empaque:1 Unidad¦Material:Hierro Dúctil¦Uso:Conducción¦Color:AZUL ¦Diametro:4"¦Resolución 0501:SÍ¦Presión Nominal (PN):16 bar (232 psi)¦ | Si | <p>Esta válvula está diseñada para permitir únicamente el flujo de líquidos en una sóla dirección.</p> <p>Posee una compuerta interna recubierta en EPDM que se cierra automáticamente para impedir el contraflujo del líquido.</p> | https://acuatubos.com.co/valvulas/255-valvula-aqt-cheque-asiento-elast-4.html
VÁLVULA CHEQUE ASIENTO ELÁSTICO AQT DE 6" | 8303 | AQT | VÁLVULAS | 1183080 | 27.9 | 29.6 | 35.6 | 0 | Unidad de empaque:1 Unidad¦Material:Hierro Dúctil¦Uso:Conducción¦Color:AZUL ¦Diametro:6"¦Resolución 0501:SÍ¦Presión Nominal (PN):16 bar (232 psi)¦ | Si | <p>Esta válvula está diseñada para permitir únicamente el flujo de líquidos en una sóla dirección.</p> <p>Posee una compuerta interna recubierta en EPDM que se cierra automáticamente para impedir el contraflujo del líquido.</p> | https://acuatubos.com.co/valvulas/256-valvula-aqt-cheque-asiento-elast-6.html
VENTOSA CINÉTICA AQT BR 2" | 8815 | AQT | VÁLVULAS | 761520 | 16.5 | 16.5 | 22.1 | 21 | Unidad de empaque:1 Unidad¦Material:Hierro Dúctil¦Uso:Conducción¦Color:AZUL ¦Diametro:2"¦Resolución 0501:SÍ¦Presión Nominal (PN):16 bar (232 psi)¦ | Si | <p>Válvula doble efecto fabricada en hierro nodular ASTM A536 de altísima calidad. Diseñada bajo norma EN1074 y bridas ANSI, ideal para unir con accesorios bridados de cualquier material.</p> <p>Admite y expulsa aire en grandes cantidades</p> | https://acuatubos.com.co/valvulas/257-ventosa-cinetica-aqt-br-2.html
VENTOSA CINÉTICA AQT BR 3" | 8816 | AQT | VÁLVULAS | 796200 | 20 | 20 | 27 | 24 | Unidad de empaque:1 Unidad¦Material:Hierro Dúctil¦Uso:Conducción¦Color:AZUL ¦Diametro:3"¦Resolución 0501:SÍ¦Presión Nominal (PN):16 bar (232 psi)¦ | Si | <p>Válvula doble efecto fabricada en hierro nodular ASTM A536 de altísima calidad. Diseñada bajo norma EN1074 y bridas ANSI, ideal para unir con accesorios bridados de cualquier material.</p> <p>Admite y expulsa aire en grandes cantidades</p> | https://acuatubos.com.co/valvulas/258-ventosa-cinetica-aqt-br-3.html
VENTOSA CINÉTICA AQT BR 4" | 8817 | AQT | VÁLVULAS | 928380 | 22 | 22 | 29 | 35 | Unidad de empaque:1 Unidad¦Material:Hierro Dúctil¦Uso:Conducción¦Color:AZUL ¦Diametro:4"¦Resolución 0501:SÍ¦Presión Nominal (PN):16 bar (232 psi)¦ | Si | <p>Válvula doble efecto fabricada en hierro nodular ASTM A536 de altísima calidad. Diseñada bajo norma EN1074 y bridas ANSI, ideal para unir con accesorios bridados de cualquier material.</p> <p>Admite y expulsa aire en grandes cantidades</p> | https://acuatubos.com.co/valvulas/259-ventosa-cinetica-aqt-br-4.html
VENTOSA CINÉTICA AQT BR 6" | 8818 | AQT | VÁLVULAS | 1340100 | 28.5 | 28.5 | 34.5 | 48 | Unidad de empaque:1 Unidad¦Material:Hierro Dúctil¦Uso:Conducción¦Color:AZUL ¦Diametro:6"¦Resolución 0501:SÍ¦Presión Nominal (PN):16 bar (232 psi)¦ | Si | <p>Válvula doble efecto fabricada en hierro nodular ASTM A536 de altísima calidad. Diseñada bajo norma EN1074 y bridas ANSI, ideal para unir con accesorios bridados de cualquier material.</p> <p>Admite y expulsa aire en grandes cantidades</p> | https://acuatubos.com.co/valvulas/260-ventosa-cinetica-aqt-br-6.html
VENTOSA CINÉTICA AQT BR 8" | 8819 | AQT | VÁLVULAS | 2809380 | 34 | 34 | 38.5 | 69 | Unidad de empaque:1 Unidad¦Material:Hierro Dúctil¦Color:AZUL ¦Diametro:8"¦Resolución 0501:SÍ¦Certificados:De Calibración ¦Presión Nominal (PN):16 bar (232 psi)¦ | Si | <p>Válvula doble efecto fabricada en hierro nodular ASTM A536 de altísima calidad. Diseñada bajo norma EN1074 y bridas ANSI, ideal para unir con accesorios bridados de cualquier material.</p> <p>Admite y expulsa aire en grandes cantidades</p> | https://acuatubos.com.co/valvulas/261-ventosa-cinetica-aqt-br-8.html
LLAVE PARA HIDRANTE AQT | 8955 | AQT | HERRAMIENTAS | 176040 | 38 | 10 | 5 | 2.2 | Unidad de empaque:1 Unidad¦Material:Hierro Dúctil¦Uso:Plomería¦Color:AZUL RAL 5005¦ | Si | <p>Llave fabricada completamente en hierro nodular de altísima resistencia, especial para operar hidrantes de cuadrante pentagonal de cualquier marca.</p> | https://acuatubos.com.co/herramientas/740-llave-para-hidrante-aqt.html
Perforador de 1/2" | 9612 | AQT | FERRETERÍA | 742740 | 16 | 32 | 5 | 0 | Unidad de empaque:1 Unidad¦Material:Acero Galvanizado¦Uso:Acometida domiciliaria¦Tipo de rosca:NPT¦Diametro:1/2"¦ | Si | <p>Perforador en acero al carbon revestido con protección anticorrosiva. Diseñado para perforar tuberías de agua en la instalación de un collar de derivación.</p> <p>Perforación con broca de 1/2"</p> | https://acuatubos.com.co/ferreteria/522-perforador-de-12.html
Perforador de 3/4" | 9613 | AQT | FERRETERÍA | 863400 | 25 | 32 | 7 | 0 | Unidad de empaque:1 Unidad¦Material:Acero Galvanizado¦Uso:Acometida domiciliaria¦Tipo de rosca:NPT¦Diametro:3/4"¦ | Si | <p>Perforador en acero al carbon revestido con protección anticorrosiva. Diseñado para perforar tuberías de agua en la instalación de un collar de derivación.</p> <p>Perforación con broca de 1/2"</p> | https://acuatubos.com.co/ferreteria/581-perforador-de-12.html
Llave pequeña para accesorios compresión (16 - 32) | 9622 | STP | HERRAMIENTAS | 5100 | 10 | 20 | 5 | 0 | Material:Polipropileno¦Uso:Plomería¦Color:AZUL ¦ | Si | <p>Llave diseñada para operar los accesorios por compresión para tubería de polietileno</p> | https://acuatubos.com.co/herramientas/527-llave-para-accesorios-compresion-pequena-16-32.html
Llave grande para accesorios compresión (40 - 63) | 9623 | STP | HERRAMIENTAS | 6420 | 15 | 30 | 5 | 0 | Material:Polipropileno¦Uso:Plomería¦Color:AZUL ¦ | Si | <p>Llave diseñada para operar los accesorios por compresión para tubería de polietileno</p> | https://acuatubos.com.co/herramientas/528-llave-para-accesorios-compresion-pequena-16-32.html
Llave doble para accesorios compresión (16 - 63) | 9625 | STP | HERRAMIENTAS | 7800 | 15 | 40 | 5 | 0 | Material:Polipropileno¦Uso:Plomería¦Color:AZUL ¦ | Si | <p>Llave diseñada para operar los accesorios por compresión para tubería de polietileno</p> | https://acuatubos.com.co/herramientas/529-llave-para-accesorios-compresion-pequena-16-32.html
CINTA TEFLÓN PTFE 1/2" X 10 mt X 0,075 mm (UL) | 9800 |  | FERRETERÍA | 840 | 7 | 7 | 2 | 0 | Unidad de empaque:Paquete x 10 unds¦Material:PTFE (Teflón)¦Uso:Plomería¦ | Si |  | https://acuatubos.com.co/ferreteria/742-cinta-teflon-ptfe-12-x-10-mt-x-0075-mm-ul.html
CINTA TEFLÓN PTFE 3/4" X 15 MT X 0,075 MM (UL) | 9803 |  | FERRETERÍA | 3000 | 10 | 10 | 3 | 0 | Unidad de empaque:Paquete x 10 unds¦Material:PTFE (Teflón)¦Uso:Plomería¦ | Si | <p class="MsoNormal">Esta cinta PTFE de fácil manejo es especial para evitar fugas en la unión de accesorios con roscas cónicas (NPT) para el manejo de agua. Para uso industrial, construcción y doméstico. Debe almacenarse en un ligar fresco y seco.</p><p></p> <p class="MsoNormal">Remover agua, grasa, polvo y otros contaminantes antes de aplicar el producto</p> | https://acuatubos.com.co/ferreteria/743-cinta-teflon-ptfe-12-x-10-mt-x-0075-mm-ul.html
TAPA ANTI FRAUDE EN HD 34 X 21 CON CAJILLA | CT5062 | AQT | Tapas | 198240 | 38 | 28 | 21 | 7.24 | Unidad de empaque:1 Unidad¦Material:Hierro Dúctil¦Material:Polipropileno¦Uso:Acometida domiciliaria¦ | Si | <p>Tapa fabricada en hierro nodular ASTM A536, de altísima calidad. Diseñada para soportar altas cargas de peso, con sistema anti-fraude incorporado para prevenir la manipulación del usuario. Con cajilla en polipropileno incorporada y peso de 8 Kg, la convierte en la cajilla ideal por su facilidad de instalación y transporte.</p> <p>Tapa homologada en EPM</p> | https://acuatubos.com.co/tapas/326-tapa-anti-fraude-en-hd-34-x-21-con-cajilla.html
FILTRO EN YEE AQT BR 2 CON VALVULA PURGA | F0001 | AQT | ACCESORIOS | 294240 | 15.2 | 23 | 22.5 | 0 | Unidad de empaque:1 Unidad¦Material:Hierro Dúctil¦Uso:Conducción¦Color:AZUL ¦Diametro:2"¦Resolución 0501:SÍ¦Presión Nominal (PN):16 bar (232 psi)¦ | Si | <p>Este producto es utilizado para impedir el ingreso de cuerpos extraños a la red, que pueden afectar el normal funcionamiento de esta, obstruir o deteriorar los elementos que la componen.</p> <p>En su interior se encuentra una unidad filtrante fabricada en acero inoxidable que debe ser limpiada periódicamente, en lo posible de manera mensual.</p> | https://acuatubos.com.co/accesorios/262-filtro-en-yee-aqt-br-2-con-valvula-purga.html
FILTRO EN YEE AQT BR 3 CON VALVULA PURGA | F0002 | AQT | ACCESORIOS | 488160 | 19.1 | 29.05 | 29.2 | 0 | Unidad de empaque:1 Unidad¦Material:Hierro Dúctil¦Uso:Conducción¦Color:AZUL ¦Diametro:3"¦Resolución 0501:SÍ¦Presión Nominal (PN):16 bar (232 psi)¦ | Si | <p>Este producto es utilizado para impedir el ingreso de cuerpos extraños a la red, que pueden afectar el normal funcionamiento de esta, obstruir o deteriorar los elementos que la componen.</p> <p>En su interior se encuentra una unidad filtrante fabricada en acero inoxidable que debe ser limpiada periódicamente, en lo posible de manera mensual.</p> | https://acuatubos.com.co/accesorios/263-filtro-en-yee-aqt-br-3-con-valvula-purga.html
FILTRO EN YEE AQT BR 4 CON VALVULA PURGA | F0003 | AQT | ACCESORIOS | 644220 | 22.9 | 34 | 35.2 | 0 | Unidad de empaque:1 Unidad¦Material:Hierro Dúctil¦Uso:Conducción¦Color:AZUL ¦Diametro:4"¦Resolución 0501:SÍ¦Presión Nominal (PN):16 bar (232 psi)¦ | Si | <p>Este producto es utilizado para impedir el ingreso de cuerpos extraños a la red, que pueden afectar el normal funcionamiento de esta, obstruir o deteriorar los elementos que la componen.</p> <p>En su interior se encuentra una unidad filtrante fabricada en acero inoxidable que debe ser limpiada periódicamente, en lo posible de manera mensual.</p> | https://acuatubos.com.co/accesorios/264-filtro-en-yee-aqt-br-4-con-valvula-purga.html
FILTRO EN YEE AQT BR 6 CON VALVULA PURGA | F0004 | AQT | ACCESORIOS | 1392600 | 27.9 | 46.8 | 47 | 0 | Unidad de empaque:1 Unidad¦Material:Hierro Dúctil¦Uso:Conducción¦Color:AZUL ¦Diametro:6"¦Resolución 0501:SÍ¦Presión Nominal (PN):16 bar (232 psi)¦ | Si | <p>Este producto es utilizado para impedir el ingreso de cuerpos extraños a la red, que pueden afectar el normal funcionamiento de esta, obstruir o deteriorar los elementos que la componen.</p> <p>En su interior se encuentra una unidad filtrante fabricada en acero inoxidable que debe ser limpiada periódicamente, en lo posible de manera mensual.</p> | https://acuatubos.com.co/accesorios/265-filtro-en-yee-aqt-br-6-con-valvula-purga.html
FILTRO EN YEE AQT BR 8 CON VALVULA PURGA | F0005 | AQT | ACCESORIOS | 2515260 | 34.3 | 59.7 | 54.3 | 0 | Unidad de empaque:1 Unidad¦Material:Hierro Dúctil¦Uso:Conducción¦Color:AZUL ¦Diametro:8"¦Resolución 0501:SÍ¦Presión Nominal (PN):16 bar (232 psi)¦ | Si | <p>Este producto es utilizado para impedir el ingreso de cuerpos extraños a la red, que pueden afectar el normal funcionamiento de esta, obstruir o deteriorar los elementos que la componen.</p> <p>En su interior se encuentra una unidad filtrante fabricada en acero inoxidable que debe ser limpiada periódicamente, en lo posible de manera mensual.</p> | https://acuatubos.com.co/accesorios/266-filtro-en-yee-aqt-br-8-con-valvula-purga.html
FILTRO EN YEE AQT BR 10 CON VALVULA PURGA | F0006 | AQT | ACCESORIOS | 4206180 | 40.6 | 70 | 66 | 0 | Unidad de empaque:1 Unidad¦Material:Hierro Dúctil¦Uso:Conducción¦Color:AZUL ¦Diametro:10"¦Resolución 0501:SÍ¦Presión Nominal (PN):16 bar (232 psi)¦ | Si | <p>Este producto es utilizado para impedir el ingreso de cuerpos extraños a la red, que pueden afectar el normal funcionamiento de esta, obstruir o deteriorar los elementos que la componen.</p> <p>En su interior se encuentra una unidad filtrante fabricada en acero inoxidable que debe ser limpiada periódicamente, en lo posible de manera mensual.</p> | https://acuatubos.com.co/accesorios/267-filtro-en-yee-aqt-br-10-con-valvula-purga.html
FILTRO EN YEE AQT BR 12 CON VALVULA PURGA | F0007 | AQT | ACCESORIOS | 5238420 | 48.3 | 80.55 | 76.2 | 0 | Unidad de empaque:1 Unidad¦Material:Hierro Dúctil¦Uso:Conducción¦Color:AZUL ¦Diametro:12"¦Resolución 0501:SÍ¦Presión Nominal (PN):16 bar (232 psi)¦ | Si | <p>Este producto es utilizado para impedir el ingreso de cuerpos extraños a la red, que pueden afectar el normal funcionamiento de esta, obstruir o deteriorar los elementos que la componen.</p> <p>En su interior se encuentra una unidad filtrante fabricada en acero inoxidable que debe ser limpiada periódicamente, en lo posible de manera mensual.</p> | https://acuatubos.com.co/accesorios/268-filtro-en-yee-aqt-br-12-con-valvula-purga.html
FILTRO EN YEE AQT BR 16 CON VALVULA PURGA | F0008 | AQT | ACCESORIOS | 11124540 | 59.7 | 101.2 | 107.9 | 0 | Unidad de empaque:1 Unidad¦Material:Hierro Dúctil¦Uso:Conducción¦Color:AZUL ¦Diametro:16"¦Resolución 0501:SÍ¦Presión Nominal (PN):16 bar (232 psi)¦ | Si | <p>Este producto es utilizado para impedir el ingreso de cuerpos extraños a la red, que pueden afectar el normal funcionamiento de esta, obstruir o deteriorar los elementos que la componen.</p> <p>En su interior se encuentra una unidad filtrante fabricada en acero inoxidable que debe ser limpiada periódicamente, en lo posible de manera mensual.</p> | https://acuatubos.com.co/accesorios/269-filtro-en-yee-aqt-br-16-con-valvula-purga.html
(TC4QPVC) CORTADOR PARA PVC DE 2 A 4 | F1001 | Reed | HERRAMIENTAS | 554280 | 0 | 0 | 30.5 | 0 | Unidad de empaque:1 Unidad¦ | Si |  | https://acuatubos.com.co/herramientas/270-tc4qpvc-cortador-para-pvc-de-2-a-4.html
(TC6QPVC) CORTADOR PARA PVC DE 4 A 6 | F1002 | Reed | HERRAMIENTAS | 691440 | 0 | 0 | 38.1 | 0 | Unidad de empaque:1 Unidad¦ | Si |  | https://acuatubos.com.co/herramientas/271-tc6qpvc-cortador-para-pvc-de-4-a-6.html
(PLAS1PE) CORTADOR DE ROTACIÓN PARA PVC/PE DE (6")160 MM - (12") 315 MM | F1020 | Reed | HERRAMIENTAS | 5379060 | 0 | 0 | 0 | 0 | Unidad de empaque:1 Unidad¦ | Si |  | https://acuatubos.com.co/herramientas/272-plas1pe-cortador-de-rotacion-para-pe-de-160-mm-315-mm.html
(SC1) TIJERA PARA ACOMETIDA HASTA 1" (32 MM) | F1050 | Reed | HERRAMIENTAS | 79140 | 0 | 0 | 21 | 0 | Unidad de empaque:1 Unidad¦ | Si |  | https://acuatubos.com.co/herramientas/273-sc1-tijera-cortadora-para-polietileno-hasta-32-mm.html
(RSP2) TIJERA CORTADORA PARA PVC HASTA 2 | F1055 | Reed | HERRAMIENTAS | 471540 | 0 | 0 | 29.2 | 0 | Unidad de empaque:1 Unidad¦ | Si |  | https://acuatubos.com.co/herramientas/274-rsp2-tijera-cortadora-para-pvc-hasta-2.html
(PPS18) SERRUCHO PARA ESPACIO ANGOSTO | F1070 | Reed | HERRAMIENTAS | 92460 | 0 | 0 | 56 | 0 | Unidad de empaque:1 Unidad¦ | Si |  | https://acuatubos.com.co/herramientas/275-pps18-serrucho-para-espacio-angosto.html
(PPS20) SERRUCHO CON MANGO ERGONÓMICO | F1071 | Reed | HERRAMIENTAS | 127380 | 0 | 0 | 50.8 | 0 | Unidad de empaque:1 Unidad¦ | Si |  | https://acuatubos.com.co/herramientas/276-pps20-serrucho-con-mango-ergonomico.html
(DEB1IPS) BISELADOR CILINDRICO ESCALADO DE 1/2 A 1 | F1150 | Reed | HERRAMIENTAS | 1 | 0 | 0 | 0 | 0 | Unidad de empaque:1 Unidad¦ | Si |  | https://acuatubos.com.co/herramientas/277-deb1ips-biselador-cilindrico-escalado-de-1-2-a-1.html
(DEB4) BISELADOR RANURADO DE 1 1/4 A 4 | F1151 | Reed | HERRAMIENTAS | 288660 | 0 | 0 | 0 | 0 | Unidad de empaque:1 Unidad¦ | Si |  | https://acuatubos.com.co/herramientas/278-deb4-biselador-ranurado-de-1-1-4-a-4.html
(RW12) LLAVE DE TUBO DE 12 | F1202 | Reed | HERRAMIENTAS | 1 | 0 | 0 | 30.5 | 0 | Unidad de empaque:1 Unidad¦ | Si |  | https://acuatubos.com.co/herramientas/279-rw12-llave-de-tubo-de-12.html
(RW24) LLAVE DE TUBO DE 24" | F1205 | Reed | HERRAMIENTAS | 1 | 0 | 0 | 61 | 0 | Unidad de empaque:1 Unidad¦ | Si |  | https://acuatubos.com.co/herramientas/280-rw24-llave-de-tubo-de-24.html
(SW12A) LLAVE DE CINTA HASA 2" | F1230 | Reed | HERRAMIENTAS | 150000 | 0 | 0 | 30.5 | 0 | Unidad de empaque:1 Unidad¦ | Si |  | https://acuatubos.com.co/herramientas/281-sw12a-llave-de-cinta-hasa-2.html
(SW12A30) LLAVE DE CINTA HASA 4" | F1231 | Reed | HERRAMIENTAS | 1 | 0 | 0 | 30.5 | 0 | Unidad de empaque:1 Unidad¦ | Si |  | https://acuatubos.com.co/herramientas/282-sw12a30-llave-de-cinta-hasa-4.html
(HW) LLAVE REED PARA HIDRANTE | F1250 | Reed | HERRAMIENTAS | 183600 | 0 | 0 | 50 | 0 | Unidad de empaque:1 Unidad¦ | Si |  | https://acuatubos.com.co/herramientas/283-hw-llave-reed-para-hidrante.html
(HWS45) LLAVE REED PARA HIDRANTE TIPO STORZ | F1251 | Reed | HERRAMIENTAS | 1 | 0 | 0 | 51.7 | 0 | Unidad de empaque:1 Unidad¦ | Si |  | https://acuatubos.com.co/herramientas/284-hws45-llave-reed-para-hidrante-tipo-storz.html
(HWFR) LLAVE TIPO RATCHET PARA HIDRANTE | F1252 | Reed | HERRAMIENTAS | 679020 | 0 | 0 | 45.7 | 0 | Unidad de empaque:1 Unidad¦ | Si |  | https://acuatubos.com.co/herramientas/285-hwfr-llave-tipo-ratchet-para-hidrante.html
(MW 3/4) LLAVE PARA ACOPLES EN BRONCE | F1260 | Reed | HERRAMIENTAS | 322020 | 0 | 0 | 26.7 | 0 | Unidad de empaque:1 Unidad¦ | Si |  | https://acuatubos.com.co/herramientas/286-mw-3-4-llave-para-acoples-en-bronce.html
(SFPE3/4) HOMBRESOLO PARA PE 3/4 | F1270 | Reed | HERRAMIENTAS | 1 | 0 | 0 | 0 | 0 | Unidad de empaque:1 Unidad¦ | Si |  | https://acuatubos.com.co/herramientas/287-sfpe3-4-hombresolo-para-pe-3-4.html
(MH26) GANCHO PARA TAPA DE MANHOLE REED | F1280 | Reed | HERRAMIENTAS | 118500 | 0 | 0 | 65 | 0 | Unidad de empaque:1 Unidad¦ | Si |  | https://acuatubos.com.co/herramientas/288-mh26-gancho-para-tapa-de-manhole-reed.html
(VKA) LLAVE TELESCÓPICA PARA VÁLVULA DE COMPUERTA | F1281 | Reed | HERRAMIENTAS | 470880 | 3 | 114.3 | 3 | 0 | Unidad de empaque:1 Unidad¦Material:Acero¦Uso:Plomería¦Color:ROJO¦ | Si |  | https://acuatubos.com.co/herramientas/325-vka-llave-telescopica-para-valvula-de-compuerta.html
(PPR300) RECUPERADOR DE ACCESORIOS PVC 3" | F1600 | Reed | HERRAMIENTAS | 278760 | 0 | 0 | 0 | 0 | Unidad de empaque:1 Unidad¦ | Si |  | https://acuatubos.com.co/herramientas/290-ppr300-recuperador-de-accesorios-pvc-3.html
(PPJ + PPJVS) ACOPLADOR DE TUBERÍA JR DE 4" A 16" | F1700 | Reed | HERRAMIENTAS | 8644860 | 0 | 0 | 0 | 0 | Unidad de empaque:1 Unidad¦ | Si |  | https://acuatubos.com.co/herramientas/292-ppj-ppjvs-acoplador-de-tuberia-jr-de-4-a-16.html
JUEGO DE EMPAQUE Y TORNILLOS 2" | T7120 |  | ACCESORIOS | 22380 | 0 | 0 | 0 | 0.66 | Unidad de empaque:1 Unidad¦Material:Acero Galvanizado¦Uso:Conducción¦ | Si | <p>Con este producto podrás conectar tus accesorios bridados de hierro, acero y PVC.</p> <p>Contiene 1 empaque en caucho, 4 tornillos de 5/8" x 2 1/2" y sus respectivas tuercas y arandelas.</p> | https://acuatubos.com.co/accesorios/294-juego-de-empaque-y-tornillos-2.html
JUEGO DE EMPAQUE Y TORNILLOS 3" | T7121 |  | ACCESORIOS | 22140 | 0 | 0 | 0 | 0.67 | Unidad de empaque:1 Unidad¦Material:Acero Galvanizado¦Uso:Conducción¦ | Si | <p>Con este producto podrás conectar tus accesorios bridados de hierro, acero y PVC.</p> <p>Contiene 1 empaque en caucho, 4 tornillos de 5/8" x 2 1/2" y sus respectivas tuercas y arandelas.</p> | https://acuatubos.com.co/accesorios/295-juego-de-empaque-y-tornillos-3.html
JUEGO DE EMPAQUE Y TORNILLOS 4" | T7122 |  | ACCESORIOS | 43140 | 0 | 0 | 0 | 1.23 | Unidad de empaque:1 Unidad¦Material:Acero Galvanizado¦Uso:Conducción¦ | Si | <p>Con este producto podrás conectar tus accesorios bridados de hierro, acero y PVC.</p> <p>Contiene 1 empaque en caucho, 8 tornillos de 5/8" x 3" y sus respectivas tuercas y arandelas.</p> | https://acuatubos.com.co/accesorios/296-juego-de-empaque-y-tornillos-4.html
JUEGO DE EMPAQUE Y TORNILLOS 6" | T7123 |  | ACCESORIOS | 61080 | 0 | 0 | 0 | 2.29 | Unidad de empaque:1 Unidad¦Material:Acero Galvanizado¦Uso:Conducción¦ | Si | <p>Con este producto podrás conectar tus accesorios bridados de hierro, acero y PVC.</p> <p>Contiene 1 empaque en caucho, 8 tornillos de 3/4" x 3" y sus respectivas tuercas y arandelas.</p> | https://acuatubos.com.co/accesorios/297-juego-de-empaque-y-tornillos-6.html
JUEGO DE EMPAQUE Y TORNILLOS 8" | T7124 |  | ACCESORIOS | 74580 | 0 | 0 | 0 | 2.49 | Unidad de empaque:1 Unidad¦Material:Acero Galvanizado¦Uso:Conducción¦ | Si | <p>Con este producto podrás conectar tus accesorios bridados de hierro, acero y PVC.</p> <p>Contiene 1 empaque en caucho, 8 tornillos de 3/4" x 3 1/2" y sus respectivas tuercas y arandelas.</p> | https://acuatubos.com.co/accesorios/298-juego-de-empaque-y-tornillos-8.html
JUEGO DE EMPAQUE Y TORNILLOS 10" | T7125 |  | ACCESORIOS | 161040 | 0 | 0 | 0 | 0 | Unidad de empaque:1 Unidad¦Material:Acero Galvanizado¦Uso:Conducción¦ | Si | <p>Con este producto podrás conectar tus accesorios bridados de hierro, acero y PVC.</p> <p>Contiene 1 empaque en caucho, 12 tornillos de 7/8" x 4" y sus respectivas tuercas y arandelas.</p> | https://acuatubos.com.co/accesorios/299-juego-de-empaque-y-tornillos-10.html
JUEGO DE EMPAQUE Y TORNILLOS 12" | T7126 |  | ACCESORIOS | 177660 | 0 | 0 | 0 | 5.09 | Unidad de empaque:1 Unidad¦Material:Acero Galvanizado¦Uso:Conducción¦Tipo de rosca:NPS¦ | Si | <p>Con este producto podrás conectar tus accesorios bridados de hierro, acero y PVC.</p> <p>Contiene 1 empaque en caucho, 12 tornillos de 7/8" x 4" y sus respectivas tuercas y arandelas.</p> | https://acuatubos.com.co/accesorios/300-juego-de-empaque-y-tornillos-12.html
JUEGO DE EMPAQUE Y TORNILLOS PE 63 MM (2") | TPE7150 |  | ACCESORIOS | 23880 | 0 | 0 | 0 | 0 | Unidad de empaque:1 Unidad¦Material:Acero Galvanizado¦Uso:Conducción¦ | Si | <p>Con este producto podrás conectar tus accesorios bridados con lineas de polietileno en compañía de una brida loca y un portabrida. Contiene 1 empaque en caucho, 4 tornillos de 5/8" x 3" y sus respectivas tuercas y arandelas.</p> | https://acuatubos.com.co/accesorios/301-juego-de-empaque-y-tornillos-2-pe.html
JUEGO DE EMPAQUE Y TORNILLOS PE 90 MM (3") | TPE7151 |  | ACCESORIOS | 23640 | 0 | 0 | 0 | 0 | Unidad de empaque:1 Unidad¦Material:Acero Galvanizado¦Uso:Conducción¦ | Si | <p>Con este producto podrás conectar tus accesorios bridados con lineas de polietileno en compañía de una brida loca y un portabrida. Contiene 1 empaque en caucho, 4 tornillos de 5/8" x 3" y sus respectivas tuercas y arandelas.</p> | https://acuatubos.com.co/accesorios/302-juego-de-empaque-y-tornillos-3-pe.html
JUEGO DE EMPAQUE Y TORNILLOS PE 110 MM (4") | TPE7152 |  | ACCESORIOS | 51120 | 0 | 0 | 0 | 0 | Unidad de empaque:1 Unidad¦Material:Acero Galvanizado¦Uso:Conducción¦ | Si | <p>Con este producto podrás conectar tus accesorios bridados con lineas de polietileno en compañía de una brida loca y un portabrida. Contiene 1 empaque en caucho, 8 tornillos de 5/8" x 3 1/2" y sus respectivas tuercas y arandelas.</p> | https://acuatubos.com.co/accesorios/303-juego-de-empaque-y-tornillos-4-pe.html
JUEGO DE EMPAQUE Y TORNILLOS PE 160 MM (6") | TPE7153 |  | ACCESORIOS | 67080 | 0 | 0 | 0 | 0 | Unidad de empaque:1 Unidad¦Material:Acero Galvanizado¦Uso:Conducción¦ | Si | <p>Con este producto podrás conectar tus accesorios bridados con lineas de polietileno en compañía de una brida loca y un portabrida. Contiene 1 empaque en caucho, 8 tornillos de 3/4" x 3 1/2" y sus respectivas tuercas y arandelas.</p> | https://acuatubos.com.co/accesorios/304-juego-de-empaque-y-tornillos-6-pe.html
JUEGO DE EMPAQUE Y TORNILLOS PE 200 MM (8") | TPE7154 |  | ACCESORIOS | 77640 | 0 | 0 | 0 | 0 | Unidad de empaque:1 Unidad¦Material:Acero Galvanizado¦Uso:Conducción¦ | Si | <p>Con este producto podrás conectar tus accesorios bridados con lineas de polietileno en compañía de una brida loca y un portabrida. Contiene 1 empaque en caucho, 8 tornillos de 3/4" x 4" y sus respectivas tuercas y arandelas.</p> | https://acuatubos.com.co/accesorios/305-juego-de-empaque-y-tornillos-8-pe.html
JUEGO DE EMPAQUE Y TORNILLOS 250 MM (10") | TPE7155 |  | ACCESORIOS | 195300 | 0 | 0 | 0 | 0 | Unidad de empaque:1 Unidad¦Material:Acero Galvanizado¦Uso:Conducción¦ | Si | <p>Con este producto podrás conectar tus accesorios bridados con lineas de polietileno en compañía de una brida loca y un portabrida. Contiene 1 empaque en caucho, 12 esparragos de 7/8" x 165 mm y sus respectivas tuercas y arandelas.</p> | https://acuatubos.com.co/accesorios/306-juego-de-empaque-y-tornillos-10-pe.html
JUEGO DE EMPAQUE Y TORNILLOS PE 300 MM (12") | TPE7156 | AQT | ACCESORIOS | 211920 | 0 | 0 | 0 | 0 | Unidad de empaque:1 Unidad¦Material:Acero Galvanizado¦Uso:Conducción¦ | Si | <p>Con este producto podrás conectar tus accesorios bridados con lineas de polietileno en compañía de una brida loca y un portabrida. Contiene 1 empaque en caucho, 12 esparragos de 7/8" x 165 mm y sus respectivas tuercas y arandelas.</p> | https://acuatubos.com.co/accesorios/307-juego-de-empaque-y-tornillos-12-pe.html
VENTOSA COMBINADA AQT BR 2 | VT8815 | AQT | VÁLVULAS | 825240 | 16.5 | 26.5 | 22.1 | 0 | Unidad de empaque:1 Unidad¦Material:Hierro Dúctil¦Uso:Conducción¦Color:AZUL ¦Diametro:2"¦Resolución 0501:SÍ¦Presión Nominal (PN):16 bar (232 psi)¦ | Si | <p>Válvula doble cámara (triple efecto), fabricada en hierro nodular ASTM A536 de altísima calidad. Diseñada bajo norma EN1074 y bridas ANSI, ideal para unir con accesorios bridados de cualquier material.</p> <p>Admite y expulsa aire en grandes cantidades y expulsa pequeñas cantidades de aire que se encuentre dentro del agua.</p> | https://acuatubos.com.co/valvulas/308-ventosa-combinada-aqt-br-2.html
VENTOSA COMBINADA AQT BR 3" | VT8816 | AQT | VÁLVULAS | 862500 | 20 | 30 | 27 | 0 | Unidad de empaque:1 Unidad¦Material:Hierro Dúctil¦Uso:Conducción¦Color:AZUL ¦Diametro:3"¦Resolución 0501:SÍ¦Presión Nominal (PN):16 bar (232 psi)¦ | Si | <p>Válvula doble cámara (triple efecto), fabricada en hierro nodular ASTM A536 de altísima calidad. Diseñada bajo norma EN1074 y bridas ANSI, ideal para unir con accesorios bridados de cualquier material.</p> <p>Admite y expulsa aire en grandes cantidades y expulsa pequeñas cantidades de aire que se encuentre dentro del agua.</p> | https://acuatubos.com.co/valvulas/309-ventosa-combinada-aqt-br-3.html
VENTOSA COMBINADA AQT BR 4" | VT8817 | AQT | VÁLVULAS | 994620 | 22 | 32 | 29 | 0 | Unidad de empaque:1 Unidad¦Material:Hierro Dúctil¦Uso:Conducción¦Color:AZUL ¦Diametro:4"¦Resolución 0501:SÍ¦Presión Nominal (PN):16 bar (232 psi)¦ | Si | <p>Válvula doble cámara (triple efecto), fabricada en hierro nodular ASTM A536 de altísima calidad. Diseñada bajo norma EN1074 y bridas ANSI, ideal para unir con accesorios bridados de cualquier material.</p> <p>Admite y expulsa aire en grandes cantidades y expulsa pequeñas cantidades de aire que se encuentre dentro del agua.</p> | https://acuatubos.com.co/valvulas/310-ventosa-combinada-aqt-br-4.html
VENTOSA COMBINADA AQT BR 6" | VT8818 | AQT | VÁLVULAS | 1406340 | 28.5 | 38.5 | 34.5 | 0 | Unidad de empaque:1 Unidad¦Material:Hierro Dúctil¦Uso:Conducción¦Color:AZUL ¦Diametro:6"¦Resolución 0501:SÍ¦Presión Nominal (PN):16 bar (232 psi)¦ | Si | <p>Válvula doble cámara (triple efecto), fabricada en hierro nodular ASTM A536 de altísima calidad. Diseñada bajo norma EN1074 y bridas ANSI, ideal para unir con accesorios bridados de cualquier material.</p> <p>Admite y expulsa aire en grandes cantidades y expulsa pequeñas cantidades de aire que se encuentre dentro del agua.</p> | https://acuatubos.com.co/valvulas/311-ventosa-combinada-aqt-br-6.html
VENTOSA COMBINADA AQT BR 8" | VT8819 | AQT | VÁLVULAS | 2875620 | 34 | 44 | 38.5 | 0 | Unidad de empaque:1 Unidad¦Material:Hierro Dúctil¦Uso:Conducción¦Color:AZUL ¦Diametro:8"¦Resolución 0501:SÍ¦Presión Nominal (PN):16 bar (232 psi)¦ | Si | <p>Válvula doble cámara (triple efecto), fabricada en hierro nodular ASTM A536 de altísima calidad. Diseñada bajo norma EN1074 y bridas ANSI, ideal para unir con accesorios bridados de cualquier material.</p> <p>Admite y expulsa aire en grandes cantidades y expulsa pequeñas cantidades de aire que se encuentre dentro del agua.</p> | https://acuatubos.com.co/valvulas/312-ventosa-combinada-aqt-br-8.html